## belden_d
Кабели для локальных сетей ( EUR )
Код производителя | Номер для заказа | Краткое описание продукта |  | Е.И. | USER
BEL | 9688 | Кабель Belden 9688, сигнальный, длина 305МТ |  | шт | 817.24
BEL | 1533P XX1000FT | Кабель Belden 1533P, DATATWIST 5E ScTP CABLE PLENUM 4X2XAWG24 FEP TEFLON, длина 1000FT |  | шт | 1154.23 | EUR
BEL | 1533P/1000FT | Кабель Belden 1533P, DATATWIST 5E ScTP CABLE PLENUM 4X2XAWG24 FEP TEFLON, длина 1000FT |  | шт | 1210.57 | EUR
BEL | 1533R XX1000FT | Кабель Belden 1533R, DATATWIST UTP CAT.5E SHIELDED 4x2xAWG24, длина 1000FT |  | шт | 646.61 | EUR
BEL | 1533R XX1640FT | Кабель Belden 1533R, DATATWIST UTP CAT.5E SHIELDED 4x2xAWG24, длина 1640FT |  | шт | 1060.43 | EUR
BEL | 1533R/1000FT | Кабель Belden 1533R, DATATWIST UTP CAT.5E SHIELDED 4x2xAWG24, длина 1000FT |  | шт | 705.33 | EUR
BEL | 1538A XX1000FT | Кабель Belden 1538A, IBM RISC 6000 3X2XAWG28, длина 1000FT |  | шт | 258.03 | EUR
BEL | 1540A XX1000FT | Кабель Belden 1540A, IBM RISC 6000 7X2XAWG28, длина 1000FT |  | шт | 4153.24 | EUR
BEL | 1545A XX1000FT | Кабель Belden 1545A, #18 GIFHDLDPE SH FR PVC #18 GIFHDLDPE SH FR PVC, длина 1000FT |  | шт | 198.38 | EUR
BEL | 1546A XX1000FT | Кабель Belden 1546A, #18 GIFHDLDPE SH FS FR PVC, длина 1000FT |  | шт | 255.25 | EUR
BEL | 1583A XX1000FT | Кабель Belden 1583A, 4 PR #24 PP FRPVC, длина 1000FT |  | шт | 178.01 | EUR
BEL | 1583A XX1640FT | Кабель Belden 1583A, 4 PR #24 PP FRPVC, длина 1640FT |  | шт | 291.94 | EUR
BEL | 1583A XX3000FT | Кабель Belden 1583A, 1583A CM 4P24 BLLT 3000F SP, длина 3000FT |  | шт | 534.02 | EUR
BEL | 1583A/305MT | Кабель Belden 1583A, 4 витые пары, категория 5е, неэкранированный (UTP), длина 305MT |  | шт | 162.59 | EUR
BEL | 1583ANH XX1000FT | Кабель Belden 1583ANH, 4 PR #24 PP NH LS/FRPO 4 PR #24 PP NH LS/FRPO, длина 1000FT |  | шт | 239.87 | EUR
BEL | 1583B XX1000FT | Кабель Belden 1583B, UTP CAT5E, длина 1000FT |  | шт | 203.20 | EUR
BEL | 1583E/1000MT | Кабель Belden 1583E, 4 витые пары, категория 5е, неэкранированный (UTP), длина 1000MT |  | шт | 330.08 | EUR
BEL | 1583E/100MT | Кабель Belden 1583E, 4 витые пары, категория 5е, неэкранированный (UTP), длина 100MT |  | шт | 33.01 | EUR
BEL | 1583E/1030MT | Кабель Belden 1583E, 4 витые пары, категория 5е, неэкранированный (UTP), длина 1030MT |  | шт | 340.00 | EUR
BEL | 1583E/305MT | Кабель Belden 1583E, 4 витые пары, категория 5е, неэкранированный (UTP), длина 305MT |  | шт | 100.68 | EUR
BEL | 1583E/3570MT | Кабель Belden 1583E, 4 витые пары, категория 5е, неэкранированный (UTP), длина 3570MT |  | шт | 1178.38 | EUR
BEL | 1583E/500MT | Кабель Belden 1583E, 4 витые пары, категория 5е, неэкранированный (UTP), длина 500MT |  | шт | 165.04 | EUR
BEL | 1583ENH/1000MT | Кабель Belden 1583ENH, 4 витые пары, категория 5е, неэкранированный (UTP), оболочка с низким дымовыделением и без содержания галогенов, длина 1000MT |  | шт | 349.90 | EUR
BEL | 1583ENH/100MT | Кабель Belden 1583ENH, 4 витые пары, категория 5е, неэкранированный (UTP), оболочка с низким дымовыделением и без содержания галогенов,, длина 100MT |  | шт | 34.99 | EUR
BEL | 1583ENH/305MT | Кабель Belden 1583ENH, 4 витые пары, категория 5е, неэкранированный (UTP), оболочка с низким дымовыделением и без содержания галогенов, длина 305MT |  | шт | 97.43 | EUR
BEL | 1583ENH/3570MT | Кабель Belden 1583ENH, 4 витые пары, категория 5е, неэкранированный (UTP), оболочка с низким дымовыделением и без содержания галогенов, длина 3570MT |  | шт | 1249.14 | EUR
BEL | 1583ENH/500MT | Кабель Belden 1583ENH, 4 витые пары, категория 5е, неэкранированный (UTP), оболочка с низким дымовыделением и без содержания галогенов, длина 500MT |  | шт | 174.96 | EUR
BEL | 1583EPE/1000MT | Кабель Belden 1583EPE, (4X<2X(0.51B PE)>)PE, длина 1000MT |  | шт | 403.80 | EUR
BEL | 1583EPE/500MT | Кабель Belden 1583EPE, (4X<2X(0.51B PE)>)PE, длина 500MT |  | шт | 201.90 | EUR
BEL | 1585A XX1000FT | Кабель Belden 1585A, 4 витые пары, категория 5е, неэкранированный (UTP), длина 1000FT |  | шт | 867.06 | EUR
BEL | 1585A XX3000FT | Кабель Belden 1585A, 4 витые пары, категория 5е, неэкранированный (UTP), длина 3000FT |  | шт | 2601.19 | EUR
BEL | 1585A/1000FT | Кабель Belden 1585A, 4 витые пары, категория 5е, неэкранированный (UTP), длина 1000FT |  | шт | 932.82 | EUR
BEL | 1585B XX1000FT | Кабель Belden 1585B, DATATWIST UTP CAT.5E PLENUM 4x2xAWG24, длина 1000FT |  | шт | 719.25 | EUR
BEL | 1585LC XX1000FT | Кабель Belden 1585LC, 1585LC CMP 4P24 BLLT 1000F REELEX, длина 1000FT |  | шт | 1366.70 | EUR
BEL | 1588A XX1000FT | Кабель Belden 1588A, DATATWIST UTP CAT.5E 2x2xAWG24, длина 1000FT |  | шт | 216.90 | EUR
BEL | 1590A XX1000FT | Кабель Belden 1590A, 1590A CMP 2P24 BL 1000F, длина 1000FT |  | шт | 531.24 | EUR
BEL | 1592A XX1000FT | Кабель Belden 1592A, 4 витые пары, UTP, категория 5е, для внешней прокладки, UV-защита, длина 1000FT |  | шт | 482.58 | EUR
BEL | 1592A/1000FT | Кабель Belden 1592A, 4 витые пары из многожильных проводников, UTP, категория 5е, длина 1000FT |  | шт | 519.63 | EUR
BEL | 1594A XX1000FT | Кабель Belden 1594A, 4 витые пары, UTP, категория 5е, для внешней прокладки, UV-защита, длина 1000FT |  | шт | 348.60 | EUR
BEL | 1594A/1000FT | Кабель Belden 1594A, 4 витые пары, UTP, категория 5е, для внешней прокладки, UV-защита, длина 1000FT |  | шт | 391.95 | EUR
BEL | 1613A XX1000FT | Кабель Belden 1613A, #18 GIFHDLDPE SH FS PVC, длина 1000FT |  | шт | 255.19 | EUR
BEL | 1613A XX700FT | Кабель Belden 1613A, #18 GIFHDLDPE SH FS PVC, длина 700FT |  | шт | 178.63 | EUR
BEL | 1613AT XX1000FT | Кабель Belden 1613AT, #18 GIFHDLDPE SH FS PVC, длина 1000FT |  | шт | 255.25 | EUR
BEL | 1613AT XX700FT | Кабель Belden 1613AT, #18 GIFHDLDPE SH FS PVC, длина 700FT |  | шт | 178.63 | EUR
BEL | 1614A XX1000FT | Кабель Belden 1614A, #18 GIFHDLDPE SH FS LDPE, длина 1000FT |  | шт | 282.11 | EUR
BEL | 1615AM XX1000FT | Кабель Belden 1615AM, #18 GIFHDLDPE SH FS PVC W/MSGR, длина 1000FT |  | шт | 366.76 | EUR
BEL | 1616AM XX1000FT | Кабель Belden 1616AM, #18 GIFHDLDPE SH FS PVC W/MSGR #18 GIFHDLDPE SH FS PVC W/MSGR, длина 1000FT |  | шт | 282.11 | EUR
BEL | 1617A XX1000FT | Кабель Belden 1617A, #14 GIFHDLDPE DBLSH PVC, длина 1000FT |  | шт | 423.07 | EUR
BEL | 1618A XX1000FT | Кабель Belden 1618A, #14 GIFHDLDPE DBSH LDPE #14 GIFHDLDPE DBSH LDPE, длина 1000FT |  | шт | 507.90 | EUR
BEL | 1619AM XX1000FT | Кабель Belden 1619AM, #14 GIFHDLDPE DBLSH PVC W/MSGR #14 GIFHDLDPE DBLSH PVC W/MSGR, длина 1000FT |  | шт | 507.90 | EUR
BEL | 1620AM XX1000FT | Кабель Belden 1620AM, #14 GIFHDLDPE DBLSH PVC W/MSGR, длина 1000FT |  | шт | 451.41 | EUR
BEL | 1624P XX1000FT | Кабель Belden 1624P, MP DATATWIST CAT.5 FLRST 4X(2XAWG24/0.51 FEP)BF 5.97, длина 1000FT |  | шт | 1054.15 | EUR
BEL | 1624R XX1000FT | Кабель Belden 1624R, DATATWIST FTP CAT.5 4X2XAWG24, длина 1000FT |  | шт | 338.05 | EUR
BEL | 1624R XX1640FT | Кабель Belden 1624R, DATATWIST FTP CAT.5 4X2XAWG24, длина 1640FT |  | шт | 554.39 | EUR
BEL | 1633E/1000MT | Кабель Belden 1633E, 4 витые пары, экранированный (FTP), категория 5e, длина 1000MT |  | шт | 711.10 | EUR
BEL | 1633E/100MT | Кабель Belden 1633E, 4 витые пары, экранированный (FTP), категория 5e, длина 100MT |  | шт | 71.11 | EUR
BEL | 1633E/1030MT | Кабель Belden 1633E, 4 витые пары, экранированный (FTP), категория 5e, длина 1030MT |  | шт | 732.43 | EUR
BEL | 1633E/305MT | Кабель Belden 1633E, 4 витые пары, экранированный (FTP), категория 5e, длина 305MT |  | шт | 216.89 | EUR
BEL | 1633E/3070MT | Кабель Belden 1633E, 4 витые пары, экранированный (FTP), категория 5e, длина 3070MT |  | шт | 2183.07 | EUR
BEL | 1633E/500MT | Кабель Belden 1633E, 4 витые пары, экранированный (FTP), категория 5e, длина 500MT |  | шт | 355.56 | EUR
BEL | 1633ENH/1000MT | Кабель Belden 1633ENH, 4 витые пары, категория 5е, экранированный (FTP), оболочка с низким дымовыделением и без содержания галогенов, длина 1000MT |  | шт | 750.74 | EUR
BEL | 1633ENH/100MT | Кабель Belden 1633ENH, 4 витые пары, категория 5е, экранированный (FTP), оболочка с низким дымовыделением и без содержания галогенов, длина 100MT |  | шт | 68.55 | EUR
BEL | 1633ENH/305MT | Кабель Belden 1633ENH, 4 витые пары, категория 5е, экранированный (FTP), оболочка с низким дымовыделением и без содержания галогенов, длина 305MT |  | шт | 228.99 | EUR
BEL | 1633ENH/500MT | Кабель Belden 1633ENH, 4 витые пары, категория 5е, экранированный (FTP), оболочка с низким дымовыделением и без содержания галогенов, длина 500MT |  | шт | 375.38 | EUR
BEL | 1633ENS/1000MT | Кабель Belden 1633ENS, 4 витые пары, категория 5е, экранированный (FTP), теплостойкая оболочка с низким дымовыделением и без содержания галогенов, длина 1000MT |  | шт | 1216.59 | EUR
BEL | 1633ENS/100MT | Кабель Belden 1633ENS, 4 витые пары, категория 5е, экранированный (FTP), теплостойкая оболочка с низким дымовыделением и без содержания галогенов, длина 100MT |  | шт | 121.65 | EUR
BEL | 1633ENS/305MT | Кабель Belden 1633ENS, 4 витые пары, категория 5е, экранированный (FTP), теплостойкая оболочка с низким дымовыделением и без содержания галогенов, длина 305MT |  | шт | 371.06 | EUR
BEL | 1633ENS/500MT | Кабель Belden 1633ENS, 4 витые пары, категория 5е, экранированный (FTP), теплостойкая оболочка с низким дымовыделением и без содержания галогенов, длина 500MT |  | шт | 608.30 | EUR
BEL | 1633EPS/100MT | Кабель Belden 1633EPS, 1633EPS CAT5E SF/UTP FRNC UV Duna, длина 100MT |  | шт | 181.44 | EUR
BEL | 1633EPS/500MT | Кабель Belden 1633EPS, 1633EPS CAT5E SF/UTP FRNC UV Duna, длина 500MT |  | шт | 907.17 | EUR
BEL | 1633ES/1000MT | Кабель Belden 1633ES, 4 витые пары 24 AWG , категория 5e, экранированный, в оплетке, длина 1000MT |  | шт | 1159.91 | EUR
BEL | 1633ES/100MT | Кабель Belden 1633ES, 4 витые пары 24 AWG , категория 5e, экранированный, в оплетке, длина 100MT | * | шт | 116.00 | EUR
BEL | 1633ES/305MT | Кабель Belden 1633ES, 4 витые пары 24 AWG , категория 5e, экранированный, в оплетке, длина 305MT |  | шт | 353.78 | EUR
BEL | 1633ES/500MT | Кабель Belden 1633ES, 4 витые пары 24 AWG , категория 5e, экранированный, в оплетке, длина 500MT |  | шт | 579.96 | EUR
BEL | 1633ESB/305MT | Кабель Belden 1633ESB, 4 витые пары 24 AWG , категория 5e, экранированный, для использования на морских судах, длина 305MT |  | шт | 556.55 | EUR
BEL | 1633PE/500MT | Кабель Belden 1633PE, FTP Cat5E PE, длина 500MT |  | шт | 359.08 | EUR
BEL | 1634A XX1000FT | Кабель Belden 1634A, IBM TYPE 1 2X2XAWG22, длина 1000FT |  | шт | 1050.44 | EUR
BEL | 1667E/1000MT | Кабель Belden 1667E, 4 витые пары, категория 5е, неэкранированный (UTP), сдвоенный, длина 1000MT |  | шт | 1128.05 | EUR
BEL | 1667E/305MT | Кабель Belden 1667E, 4 витые пары, категория 5е, неэкранированный (UTP), сдвоенный, длина 305MT |  | шт | 344.07 | EUR
BEL | 1667E/500MT | Кабель Belden 1667E, 4 витые пары, категория 5е, неэкранированный (UTP), сдвоенный, длина 500MT |  | шт | 564.03 | EUR
BEL | 1667ENH/1000MT | Кабель Belden 1667ENH, 4 витые пары, категория 5е, неэкранированный (UTP), сдвоенный, оболочка с низким дымовыделением и без содержания галогенов, длина 1000MT |  | шт | 1201.22 | EUR
BEL | 1667ENH/305MT | Кабель Belden 1667ENH, 4 витые пары, категория 5е, неэкранированный (UTP), сдвоенный, оболочка с низким дымовыделением и без содержания галогенов, длина 305MT |  | шт | 366.37 | EUR
BEL | 1667ENH/500MT | Кабель Belden 1667ENH, 4 витые пары, категория 5е, неэкранированный (UTP), сдвоенный, оболочка с низким дымовыделением и без содержания галогенов, длина 500MT |  | шт | 600.62 | EUR
BEL | 1668A XX1000FT | Кабель Belden 1668A, DATATWIST FTP CAT.5 2X(4X2XAWG24), длина 1000FT |  | шт | 738.14 | EUR
BEL | 1668A XX1640FT | Кабель Belden 1668A, DATATWIST FTP CAT.5 2X(4X2XAWG24), длина 1640FT |  | шт | 1210.55 | EUR
BEL | 1668E/1520MT | Кабель Belden 1668E, 4 витые пары 24 AWG, категория 5e, экранированный (FTP), <2=(<(4X2)F+F>+0.4T)>PVC DUAL FTP CAT.5E , длина 1520MT |  | шт | 2216.64 | EUR
BEL | 1668E/305MT | Кабель Belden 1668E, 4 витые пары 24 AWG, категория 5e, экранированный (FTP), <2=(<(4X2)F+F>+0.4T)>PVC DUAL FTP CAT.5E , длина 305MT |  | шт | 444.80 | EUR
BEL | 1668E/500MT | Кабель Belden 1668E, 4 витые пары 24 AWG, категория 5e, экранированный (FTP), <2=(<(4X2)F+F>+0.4T)>PVC DUAL FTP CAT.5E , длина 500MT |  | шт | 729.17 | EUR
BEL | 1668ENH/500MT | Кабель Belden 1668ENH, 4 витые пары 24 AWG, FTP, категория 5e, экранированный, оболочка с низким дымовыделением и без содержания галогенов, длина 500MT |  | шт | 1088.33 | EUR
BEL | 1700A XX1000FT | Кабель Belden 1700A, 4 витые пары, склеенные, категория 5е, D 5.08, неэкранированный (UTP DATATWIST UTP CAT.5E B 4X2XAWG24), длина 1000FT |  | шт | 264.32 | EUR
BEL | 1700A XX1640FT | Кабель Belden 1700A, 4 витые пары, склеенные, категория 5е, D 5.08, неэкранированный (UTP DATATWIST UTP CAT.5E B 4X2XAWG24), длина 1640FT |  | шт | 433.50 | EUR
BEL | 1700A XX3000FT | Кабель Belden 1700A, 4 витые пары, склеенные, категория 5е, D 5.08, неэкранированный (UTP DATATWIST UTP CAT.5E B 4X2XAWG24), длина 3000FT |  | шт | 792.97 | EUR
BEL | 1700A/1000MT | Кабель Belden 1700A, 4 витые пары, склеенные, категория 5е, D 5.08, неэкранированный (UTP DATATWIST UTP CAT.5E B 4X2XAWG24), длина 1000MT |  | шт | 867.25 | EUR
BEL | 1700A/305MT | Кабель Belden 1700A, 4 витые пары, склеенные, категория 5е, D 5.08, неэкранированный (UTP DATATWIST UTP CAT.5E B 4X2XAWG24), длина 305MT |  | шт | 241.51 | EUR
BEL | 1700A/500MT | Кабель Belden 1700A, 4 витые пары, склеенные, категория 5е, D 5.08, неэкранированный (UTP DATATWIST UTP CAT.5E B 4X2XAWG24), длина 500MT |  | шт | 433.62 | EUR
BEL | 1700E/1000MT | Кабель Belden 1700E, 4 витые пары, склеенные, категория 5е, D 5.0, неэкранированный (UTP), длина 1000MT |  | шт | 667.76 | EUR
BEL | 1700E/305MT | Кабель Belden 1700E, 4 витые пары, склеенные, категория 5е, D 5.0, неэкранированный (UTP), длина 305MT |  | шт | 203.67 | EUR
BEL | 1700E/500MT | Кабель Belden 1700E, 4 витые пары, склеенные, категория 5е, D 5.0, неэкранированный (UTP), длина 500MT |  | шт | 304.85 | EUR
BEL | 1700ENH/1000MT | Кабель Belden 1700ENH, 4 витые пары, склеенные, категория 5е, неэкранированный (UTP), оболочка с низким дымовыделением и без содержания галогенов, длина 1000MT |  | шт | 703.69 | EUR
BEL | 1700ENH/305MT | Кабель Belden 1700ENH, 4 витые пары, склеенные, категория 5е, неэкранированный (UTP), оболочка с низким дымовыделением и без содержания галогенов, длина 305MT |  | шт | 214.63 | EUR
BEL | 1700ENH/500MT | Кабель Belden 1700ENH, 4 витые пары, склеенные, категория 5е, неэкранированный (UTP), оболочка с низким дымовыделением и без содержания галогенов, длина 500MT |  | шт | 351.85 | EUR
BEL | 1700S6 XX1000FT | Кабель Belden 1700S6, UTP CAT 5E 6 FOLD BANANA PEEL 6*(4*2*AWG24) BANANA PEEL, длина 1000FT |  | шт | 2697.51 | EUR
BEL | 1700S6 XX500FT | Кабель Belden 1700S6, 1700S6 BANANA PEEL CMR 6X4BP24 GY 500F SP, длина 500FT |  | шт | 1348.76 | EUR
BEL | 1701A XX1000FT | Кабель Belden 1701A, 1701A CMP 4BP24 PR 1000F REELEX, длина 1000FT |  | шт | 930.97 | EUR
BEL | 1701A XX3000FT | Кабель Belden 1701A, 1701A CMP 4BP24 BL 3000F SP, длина 3000FT |  | шт | 2792.91 | EUR
BEL | 1701LC XX1000FT | Кабель Belden 1701LC, 1701LC CMP 4P24 BLLT 1000F REELEX, длина 1000FT |  | шт | 1457.68 | EUR
BEL | 1701S6 XX1000FT | Кабель Belden 1701S6, 1701S6 6 X 4P24 BL 1000F, длина 1000FT |  | шт | 3702.52 | EUR
BEL | 1701S6 XX500FT | Кабель Belden 1701S6, 1701S6 6 X 4P24 BL 500F, длина 500FT |  | шт | 1851.26 | EUR
BEL | 1702A XX1000FT | Кабель Belden 1702A, 2 X 4 PR #24 DUAL DATATWIST, длина 1000FT |  | шт | 546.80 | EUR
BEL | 1702A XX1640FT | Кабель Belden 1702A, DATATWIST UTP CAT.5E B 4X2XAWG24, длина 1640FT |  | шт | 896.76 | EUR
BEL | 1703A XX1000FT | Кабель Belden 1703A, 1703A CMP 2 X 4P24 BL 1000F SP, длина 1000FT |  | шт | 1909.17 | EUR
BEL | 1752A XX1000FT | Кабель Belden 1752A, 1752A CM 4P24 GY 1000F REELEX, длина 1000FT |  | шт | 671.83 | EUR
BEL | 1794A XX1000FT | Кабель Belden 1794A, COAX RG7/U PVC DIGITAL VIDEO 1.29/5.72 PHYS 195T 8.10, длина 1000FT |  | шт | 1029.82 | EUR
BEL | 1867A/1000FT | Кабель Belden 1867A, витая пара cat 5e, длина 1000FT |  | шт | 443.07 | EUR
BEL | 1868E/1000MT | Кабель Belden 1868E, 4 витые пары из многожильных проводников, экранированный (FTP), категория 5е, длина 1000MT |  | шт | 1242.34 | EUR
BEL | 1868E/100MT | Кабель Belden 1868E, 4 витые пары из многожильных проводников, экранированный (FTP), категория 5е, длина 100MT |  | шт | 124.23 | EUR
BEL | 1868E/500MT | Кабель Belden 1868E, 4 витые пары из многожильных проводников, экранированный (FTP), категория 5е, длина 500MT |  | шт | 621.18 | EUR
BEL | 1868ENH/1000MT | Кабель Belden 1868ENH, 4 витые пары из многожильных проводников, экранированный (FTP), категория 5е, оболочка с низким дымовыделением и без содержания галогенов, длина 1000MT |  | шт | 1379.41 | EUR
BEL | 1868ENH/100MT | Кабель Belden 1868ENH, 4 витые пары из многожильных проводников, экранированный (FTP), категория 5е, оболочка с низким дымовыделением и без содержания галогенов, длина 100MT |  | шт | 137.94 | EUR
BEL | 1868ENH/500MT | Кабель Belden 1868ENH, 4 витые пары из многожильных проводников, экранированный (FTP), категория 5е, оболочка с низким дымовыделением и без содержания галогенов, длина 500MT |  | шт | 689.71 | EUR
BEL | 1872A XX1000FT | Кабель Belden 1872A, MEDIA TWIST UTP CAT.6 B 4X2xAWG23, длина 1000FT |  | шт | 521.79 | EUR
BEL | 1874A XX1000FT | Кабель Belden 1874A, 1874A CMP 4BP23 BK 1000F SP, длина 1000FT |  | шт | 1650.03 | EUR
BEL | 1875GB XX1000FT | Кабель Belden 1875GB, MEDIA TWIST PATCH CABLE UTP CAT.6 B 4X2AWG24, длина 1000FT |  | шт | 835.39 | EUR
BEL | 187923A XX2000FT | Кабель Belden 187923A, 4 PR #24 PP PVC ARMOR PVC, длина 2000FT |  | шт | 7601.49 | EUR
BEL | 1883A XX1000FT | Кабель Belden 1883A, 2 #24 PP FS FRPVC, длина 1000FT |  | шт | 195.45 | EUR
BEL | 1885ENH/1000MT | Кабель Belden 1885ENH, 4 витые пары, категория 7, экранированный (S/FTP), оболочка с низким дымовыделением и без содержания галогенов, длина 1000MT |  | шт | 1267.90 | EUR
BEL | 1885ENH/100MT | Кабель Belden 1885ENH, 4 витые пары, категория 7, экранированный (S/FTP), оболочка с низким дымовыделением и без содержания галогенов, длина 100MT |  | шт | 126.78 | EUR
BEL | 1885ENH/500MT | Кабель Belden 1885ENH, 4 витые пары, категория 7, экранированный (S/FTP), оболочка с низким дымовыделением и без содержания галогенов, длина 500MT |  | шт | 633.96 | EUR
BEL | 1887ENH/1000MT | Кабель Belden 1887ENH, 4 витые пары, категория 7, экранированный (S/FTP), сдвоенный, оболочка с низким дымовыделением и без содержания галогенов, длина 1000MT |  | шт | 2602.12 | EUR
BEL | 1887ENH/100MT | Кабель Belden 1887ENH, 4 витые пары, категория 7, экранированный (S/FTP), сдвоенный, оболочка с низким дымовыделением и без содержания галогенов, длина 100MT |  | шт | 260.21 | EUR
BEL | 1887ENH/500MT | Кабель Belden 1887ENH, 4 витые пары, категория 7, экранированный (S/FTP), сдвоенный, оболочка с низким дымовыделением и без содержания галогенов, длина 500MT |  | шт | 1301.06 | EUR
BEL | 1888ENH/500MT | Кабель Belden 1888ENH, ISTP Cat7a AWG22 1200 Mhz, длина 500MT |  | шт | 828.72 | EUR
BEL | 72001E/100MT | Кабель Belden 72001E, IE Cat5e 2PR AWG24/1 PVC, длина 100MT |  | шт | 85.16 | EUR
BEL | 72001E/3000MT | Кабель Belden 72001E, IE Cat5e 2PR AWG24/1 PVC, длина 3000MT |  | шт | 2555.07 | EUR
BEL | 72001E/305MT | Кабель Belden 72001E, IE Cat5e 2PR AWG24/1 PVC, длина 305MT |  | шт | 259.76 | EUR
BEL | 72001E/500MT | Кабель Belden 72001E, IE Cat5e 2PR AWG24/1 PVC, длина 500MT |  | шт | 425.84 | EUR
BEL | 72001NH/100MT | Кабель Belden 72001NH, 2 витые пары AWG 24 многожильные, категория 5e, оболочка с низким дымовыделением и без содержания галогенов, длина 100MT |  | шт | 94.40 | EUR
BEL | 72001NH/305MT | Кабель Belden 72001NH, 2 витые пары AWG 24 многожильные, категория 5e, оболочка с низким дымовыделением и без содержания галогенов, длина 305MT |  | шт | 287.91 | EUR
BEL | 72001NH/500MT | Кабель Belden 72001NH, 2 витые пары AWG 24 многожильные, категория 5e, оболочка с низким дымовыделением и без содержания галогенов, длина 500MT |  | шт | 471.97 | EUR
BEL | 72001PU/305MT | Кабель Belden 72001PU, IE Cat5e 2PR AWG24/1 PUR, длина 305MT |  | шт | 345.47 | EUR
BEL | 72001PU/500MT | Кабель Belden 72001PU, IE Cat5e 2PR AWG24/1 PUR, длина 500MT |  | шт | 566.35 | EUR
BEL | 72002E/305MT | Кабель Belden 72002E, 2 витые пары AWG 26 многожильные, категория 5e, длина 305MT |  | шт | 255.42 | EUR
BEL | 72002E/500MT | Кабель Belden 72002E, 2 витые пары AWG 26 многожильные, категория 5e, длина 500MT |  | шт | 418.72 | EUR
BEL | 72002NH/100MT | Кабель Belden 72002NH, IE Cat5e 2PR AWG26/7 FRNC 100m, длина 100MT |  | шт | 91.99 | EUR
BEL | 72002NH/305MT | Кабель Belden 72002NH, IE Cat5e 2PR AWG26/7 FRNC 305m on reel, длина 305MT |  | шт | 280.55 | EUR
BEL | 72002NH/500MT | Кабель Belden 72002NH, IE Cat5e 2PR AWG26/7 FRNC 500m on reel, длина 500MT |  | шт | 459.93 | EUR
BEL | 72002PU/305MT | Кабель Belden 72002PU, IE Cat5e 2PR AWG26/7 PUR 305m on reel, длина 305MT |  | шт | 338.23 | EUR
BEL | 72002PU/500MT | Кабель Belden 72002PU, IE Cat5e 2PR AWG26/7 PUR 500m on reel, длина 500MT |  | шт | 554.49 | EUR
BEL | 74001E/100MT | Кабель Belden 74001E, IE Cat5e 4PR AWG24/1 PVC BLACK 100m, длина 100MT |  | шт | 103.81 | EUR
BEL | 74001E/2000MT | Кабель Belden 74001E, IE Cat5e 4PR AWG24/1 PVC BLACK 2000m on reel, длина 2000MT |  | шт | 2076.43 | EUR
BEL | 74001E/305MT | Кабель Belden 74001E, IE Cat5e 4PR AWG24/1 PVC BLACK 305m on reel, длина 305MT |  | шт | 316.66 | EUR
BEL | 74001E/500MT | Кабель Belden 74001E, IE Cat5e 4PR AWG24/1 PVC BLACK 500m on reel, длина 500MT |  | шт | 519.12 | EUR
BEL | 74001NH/100MT | Кабель Belden 74001NH, IE Cat5e 4PR AWG24/1 FRNC BLCK 100m, длина 100MT |  | шт | 116.28 | EUR
BEL | 74001NH/305MT | Кабель Belden 74001NH, IE Cat5e 4PR AWG24/1 FRNC BLCK CAT5E AWG24/1 FRNC, , длина 305MT |  | шт | 354.67 | EUR
BEL | 74001NH/500MT | Кабель Belden 74001NH, IE Cat5e 4PR AWG24/1 FRNC BLCK CAT5E AWG24/1 FRNC, , длина 500MT |  | шт | 581.44 | EUR
BEL | 74001PU/305MT | Кабель Belden 74001PU, IE Cat5e 4PR AWG24/1 PUR BLACK 305m on reel, длина 305MT |  | шт | 424.56 | EUR
BEL | 74001PU/500MT | Кабель Belden 74001PU, IE Cat5e 4PR AWG24/1 PUR BLACK 500m on reel, длина 500MT |  | шт | 696.01 | EUR
BEL | 74002E/305MT | Кабель Belden 74002E, IE Cat5e 4PR AWG26/7 PVC BLACK 305m on reel, длина 305MT |  | шт | 309.36 | EUR
BEL | 74002E/500MT | Кабель Belden 74002E, IE Cat5e 4PR AWG26/7 PVC BLACK 500m on reel, длина 500MT |  | шт | 507.16 | EUR
BEL | 74002NH/305MT | Кабель Belden 74002NH, 2 витые пары AWG 26 многожильные, категория 5e, оболочка с низким дымовыделением и без содержания галогенов, длина 305MT |  | шт | 338.23 | EUR
BEL | 74002NH/500MT | Кабель Belden 74002NH, 2 витые пары AWG 26 многожильные, категория 5e, оболочка с низким дымовыделением и без содержания галогенов, длина 500MT |  | шт | 554.49 | EUR
BEL | 74002PU/1000MT | Кабель Belden 74002PU, CAT5E 4PR AWG26/7 SF/UTP PUR INDUSTRIAL ETHERNET CABLE, длина 1000MT |  | шт | 1352.92 | EUR
BEL | 74002PU/305MT | Кабель Belden 74002PU, IE Cat5e 4PR AWG26/7 PUR BLACK 305m on reel, длина 305MT |  | шт | 412.64 | EUR
BEL | 74002PU/500MT | Кабель Belden 74002PU, IE Cat5e 4PR AWG26/7 PUR BLACK , длина 500MT |  | шт | 676.46 | EUR
BEL | 74003PU/100MT | Кабель Belden 74003PU, IE Cat5e 4PR AWG26/19 PUR BLCK 100m, длина 100MT |  | шт | 154.54 | EUR
BEL | 74003PU/305MT | Кабель Belden 74003PU, 4PR CAT5E AWG26/19 TRAILING INDUSTRIAL ETHERNET CABLE, длина 305MT |  | шт | 471.34 | EUR
BEL | 74003PU/500MT | Кабель Belden 74003PU, IE Cat5e 4PR AWG26/19 PUR BLCK 500m on reel, длина 500MT |  | шт | 772.68 | EUR
BEL | 74004E/305MT | Кабель Belden 74004E, IE Cat7 4PR AWG23/1 PVC BLACK, длина 305MT |  | шт | 359.76 | EUR
BEL | 74004E/500MT | Кабель Belden 74004E, IE Cat7 4PR AWG23/1 PVC BLACK, длина 500MT |  | шт | 589.77 | EUR
BEL | 74004NH/100MT | Кабель Belden 74004NH, 4 витые пары AWG 23, категория 7, оболочка с низким дымовыделением и без содержания галогенов, длина 100MT |  | шт | 132.11 | EUR
BEL | 74004NH/305MT | Кабель Belden 74004NH, 4 витые пары AWG 23, категория 7, оболочка с низким дымовыделением и без содержания галогенов, длина 305MT |  | шт | 402.92 | EUR
BEL | 74004NH/500MT | Кабель Belden 74004NH, 4 витые пары AWG 23, категория 7, оболочка с низким дымовыделением и без содержания галогенов, длина 500MT |  | шт | 660.53 | EUR
BEL | 74004PU/305MT | Кабель Belden 74004PU, 4 витые пары AWG 23, категория 7,1 PUR BLACK, длина 305MT |  | шт | 479.76 | EUR
BEL | 74004PU/500MT | Кабель Belden 74004PU, 4 витые пары AWG 23, категория 7,1 PUR BLACK, длина 500MT |  | шт | 786.49 | EUR
BEL | 74005NH/500MT | Кабель Belden 74005NH, INDUSTRIAL EHTERNET CABLE 4PR CAT7 FLEX AWG26/7 S/FTP FRNC, длина 500MT |  | шт | 679.98 | EUR
BEL | 74005PU/100MT | Кабель Belden 74005PU, IE Cat7 4PR AWG 26/7 PUR BLACK 100m, длина 100MT |  | шт | 152.72 | EUR
BEL | 74005PU/305MT | Кабель Belden 74005PU, IE Cat7 4PR AWG 26/7 PUR BLACK CAT7 AWG26/7 PUR, длина 305MT |  | шт | 465.80 | EUR
BEL | 74005PU/500MT | Кабель Belden 74005PU, INDUSTRIAL EHTERNET CABLE 4PR CAT7 FLEX AWG26/7 S/FTP PUR, длина 500MT |  | шт | 763.62 | EUR
BEL | 7812E/1000MT | Кабель Belden 7812E, 4 витые пары, склеенные, категория 6, неэкранированный (UTP), длина 1000MT |  | шт | 778.89 | EUR
BEL | 7812E/100MT | Кабель Belden 7812E, 4 витые пары, склеенные, категория 6, неэкранированный (UTP), длина 100MT |  | шт | 77.88 | EUR
BEL | 7812E/305MT | Кабель Belden 7812E, 4 витые пары, склеенные, категория 6, неэкранированный (UTP), длина 305MT |  | шт | 237.57 | EUR
BEL | 7812E/500MT | Кабель Belden 7812E, 4 витые пары, склеенные, категория 6, неэкранированный (UTP), длина 500MT |  | шт | 389.45 | EUR
BEL | 7812ENH/100MT | Кабель Belden 7812ENH, 4 витые пары, склеенные, категория 6, неэкранированный (UTP), оболочка с низким дымовыделением и без содержания галогенов, длина 100MT |  | шт | 85.45 | EUR
BEL | 7812ENH/305MT | Кабель Belden 7812ENH, 4 витые пары, склеенные, категория 6, неэкранированный (UTP), оболочка с низким дымовыделением и без содержания галогенов, длина 305MT |  | шт | 260.62 | EUR
BEL | 7812ENH/500MT | Кабель Belden 7812ENH, 4 витые пары, склеенные, категория 6, неэкранированный (UTP), оболочка с низким дымовыделением и без содержания галогенов, длина 500MT |  | шт | 427.23 | EUR
BEL | 7813LC XX1000FT | Кабель Belden 7813LC, 7813LC CMP/LC 4BP23 BLLT 1000F REELEX, длина 1000FT |  | шт | 1399.97 | EUR
BEL | 7851A XX1000FT | Кабель Belden 7851A, DATATWIST UTP CAT.6 B ENHANCED 4X2XAWG23, длина 1000FT |  | шт | 578.97 | EUR
BEL | 7851A/1000FT | Кабель Belden 7851A, DATATWIST UTP CAT.6 B ENHANCED 4X2XAWG23, длина 1000FT |  | шт | 667.26 | EUR
BEL | 7851NH XX1000FT | Кабель Belden 7851NH, DATATWIST UTP CAT.6 B NH ENHANCED 4X2XAWG23, длина 1000FT |  | шт | 667.70 | EUR
BEL | 7852A XX1000FT | Кабель Belden 7852A, 7852A CMP 4P23 GRDK 1000F SP, длина 1000FT |  | шт | 878.79 | EUR
BEL | 7860E/305MT | Кабель Belden 7860E, 4 витые пары, склеенные, категория 6, экранированный (FTP), длина 305MT |  | шт | 299.26 | EUR
BEL | 7860E/500MT | Кабель Belden 7860E, 4 витые пары, склеенные, категория 6, экранированный (FTP), длина 500MT | ! | шт | 447.93 | EUR
BEL | 7860ENH/1000MT | Кабель Belden 7860ENH, 4 витые пары, склеенные, категория 6, экранированный (FTP), оболочка с низким дымовыделением и без содержания галогенов, длина 1000MT |  | шт | 1028.03 | EUR
BEL | 7860ENH/100MT | Кабель Belden 7860ENH, 4 витые пары, склеенные, категория 6, экранированный (FTP), оболочка с низким дымовыделением и без содержания галогенов, длина 100MT |  | шт | 102.80 | EUR
BEL | 7860ENH/2000MT | Кабель Belden 7860ENH, 4 витые пары, склеенные, категория 6, экранированный (FTP), оболочка с низким дымовыделением и без содержания галогенов, длина 2000MT |  | шт | 2056.06 | EUR
BEL | 7860ENH/2100MT | Кабель Belden 7860ENH, 4 витые пары, склеенные, категория 6, экранированный (FTP), оболочка с низким дымовыделением и без содержания галогенов, длина 2100MT |  | шт | 2158.86 | EUR
BEL | 7860ENH/305MT | Кабель Belden 7860ENH, 4 витые пары, склеенные, категория 6, экранированный (FTP), оболочка с низким дымовыделением и без содержания галогенов, длина 305MT |  | шт | 313.55 | EUR
BEL | 7860ENH/500MT | Кабель Belden 7860ENH, 4 витые пары, склеенные, категория 6, экранированный (FTP), оболочка с низким дымовыделением и без содержания галогенов, длина 500MT |  | шт | 514.01 | EUR
BEL | 7860ENS/1000MT | Кабель Belden 7860ENS, 4 витые пары 23 AWG, категория 6, экранированный, теплостойкая оболочка с низким дымовыделением и без содержания галогенов, длина 1000MT |  | шт | 1335.33 | EUR
BEL | 7860ENS/500MT | Кабель Belden 7860ENS, 4 витые пары 23 AWG, категория 6, экранированный, теплостойкая оболочка с низким дымовыделением и без содержания галогенов, длина 500MT |  | шт | 667.67 | EUR
BEL | 7860ER/305MT | Кабель Belden 7860ER, F/UTP CAT6 7860ER 4X2XAWG23 bonded CMR, длина 305MT |  | шт | 302.37 | EUR
BEL | 7860ES/500MT | Кабель Belden 7860ES, F/UTP CAT6 , длина 500MT |  | шт | 561.57 | EUR
BEL | 7860ESR/305MT | Кабель Belden 7860ESR, SF/UTP CAT6 7860ESR black 4X2XAWG23 bonded CMR, длина 305MT |  | шт | 456.37 | EUR
BEL | 7860NBH/305MT | Кабель Belden 7860NBH, F/UTP CAT6 7860NBH LSNH 4X2XAWG23 non bonded, длина 305MT |  | шт | 276.04 | EUR
BEL | 7860NBH/500MT | Кабель Belden 7860NBH, F/UTP CAT6 7860NBH LSNH 4X2XAWG23 non bonded, длина 500MT |  | шт | 452.52 | EUR
BEL | 7876A XX1000FT | Кабель Belden 7876A, HOMECHOICE COAX AND UTP (2xRG6 DBPLUS + 2xCAT5E) PVC, длина 1000FT |  | шт | 2151.82 | EUR
BEL | 7876A XX500FT | Кабель Belden 7876A, 2 #18 COAX,8PR#24 PP FRPVC PVC, длина 500FT |  | шт | 1075.90 | EUR
BEL | 7876S XX1000FT | Кабель Belden 7876S, BONDED FILLER COMPOSITE BONDED FILLER COMPOSITE, длина 1000FT |  | шт | 1634.79 | EUR
BEL | 7876S XX500FT | Кабель Belden 7876S, CAT5E UTP B COAX6 CAT5E UTP B COAX6, длина 500FT |  | шт | 817.39 | EUR
BEL | 7877A XX500FT | Кабель Belden 7877A, 2 #18 COAX,4PR#24 PP FRPVC PVC, длина 500FT |  | шт | 856.24 | EUR
BEL | 7878A XX1000FT | Кабель Belden 7878A, 2#18COAX+8PR#24PP FRPVC+2MMFBR, длина 1000FT |  | шт | 3302.10 | EUR
BEL | 7878A XX500FT | Кабель Belden 7878A, 2#18COAX+8PR#24PP FRPVC+2MMFBR, длина 500FT |  | шт | 1651.04 | EUR
BEL | 7878S XX1000FT | Кабель Belden 7878S, CAT5E UTP B+COAX6+2FIBER CAT5E UTP B+COAX6+2FIBER, длина 1000FT |  | шт | 2925.87 | EUR
BEL | 7878S XX500FT | Кабель Belden 7878S, CAT5E UTP B COAX6 2FIBER CAT5E UTP B COAX6 2FIBER, длина 500FT |  | шт | 1462.94 | EUR
BEL | 7880A XX1000FT | Кабель Belden 7880A, MC SHIELDED PVC DIGITAL (AES/EBU) 8X(2X(7XAWG34)/1.8DATALENE BF4.2)BF13.7, длина 1000FT |  | шт | 4347.22 | EUR
BEL | 7880A XX250FT | Кабель Belden 7880A, MULTICORE DIGITAL 8-PAIR, длина 250FT |  | шт | 1086.80 | EUR
BEL | 7880A XX500FT | Кабель Belden 7880A, MC SHIELDED PVC DIGITAL (AES/EBU) 8X(2X(7XAWG34)/1.8DATALENE BF4.2)BF13.7, длина 500FT |  | шт | 2173.61 | EUR
BEL | 7883A XX1000FT | Кабель Belden 7883A, DATATWIST UTP CAT.6 4X2XAWG23, длина 1000FT |  | шт | 448.50 | EUR
BEL | 7887A XX500FT | Кабель Belden 7887A, 12 QUAD HDPE FBRD PVC PVC MC AC&I SHIELDED PVC ANALOG, длина 500FT |  | шт | 7313.09 | EUR
BEL | 89880 XX1000FT | Кабель Belden 89880, ETHERNET COAX NEC 725-2B, длина 1000FT |  | шт | 7219.36 | EUR
BEL | 89880 XX1640FT | Кабель Belden 89880, ETHERNET COAX NEC 725-2B, длина 1640FT |  | шт | 11839.75 | EUR
BEL | 89880/1640FT | Кабель Belden 89880, ETHERNET COAX NEC 725-2B, длина 1640FT |  | шт | 12217.80 | EUR
BEL | 9903/1000FT | Кабель Belden 9903, 3 пары AWG 28 + 1 пара AWG 24, индивидуальная и общая изоляция, длина 1000FT |  | шт | 1196.32 | EUR
BEL | 9904 XX500FT | Кабель Belden 9904, #4 STR PVC BRN, длина 500FT |  | шт | 1447.99 | EUR
BEL | 9904 XX50FT | Кабель Belden 9904, #4 STR PVC RED, длина 50FT |  | шт | 144.79 | EUR
BEL | 9906 XX1000FT | Кабель Belden 9906, #6 STR PVC YEL, длина 1000FT |  | шт | 1634.20 | EUR
BEL | 9906 XX100FT | Кабель Belden 9906, #6 STR PVC RED, длина 100FT |  | шт | 163.42 | EUR
BEL | 9907 XX1000FT | Кабель Belden 9907, RG-58 TYPE COAX, длина 1000FT |  | шт | 542.44 | EUR
BEL | 9907 XX1640FT | Кабель Belden 9907, RG-58 TYPE COAX, длина 1640FT |  | шт | 889.61 | EUR
BEL | 9907 XX3280FT | Кабель Belden 9907, RG-58 TYPE COAX, длина 3280FT |  | шт | 1779.21 | EUR
BEL | 9907 XX500FT | Кабель Belden 9907, RG-58 TYPE COAX, длина 500FT |  | шт | 271.22 | EUR
BEL | 9907NH XX1000FT | Кабель Belden 9907NH, BELDEN P/N 9907 HALOGEN FREEL, длина 1000FT |  | шт | 650.66 | EUR
BEL | 9908 XX100FT | Кабель Belden 9908, 8AWG PVC INSULATED E HOOP-UP WIRE UL1028 600V 105C, длина 100FT |  | шт | 112.35 | EUR
BEL | 9908 XX250FT | Кабель Belden 9908, 8 FLEX 3/64" PL LD WIRE, длина 250FT |  | шт | 280.85 | EUR
BEL | 9909 XX1000FT | Кабель Belden 9909, #16 STR PVC BLK, длина 1000FT |  | шт | 203.94 | EUR
BEL | 9910 XX100FT | Кабель Belden 9910, 10 STR PVC YEL 10 STR PVC YEL, длина 100FT |  | шт | 65.74 | EUR
BEL | 9910 XX2000FT | Кабель Belden 9910, #10 STR PVC RED, длина 2000FT |  | шт | 1314.77 | EUR
BEL | 9910 XX250FT | Кабель Belden 9910, 10 FLEX 1/32" PL LEAD, длина 250FT |  | шт | 164.34 | EUR
BEL | 9911 XX1000FT | Кабель Belden 9911, #18 STR PVC BRN, длина 1000FT |  | шт | 133.47 | EUR
BEL | 9912 XX100FT | Кабель Belden 9912, UL AWM STYLE 1015 600V 105C 12 FLEX 1/32" PL LEAD, длина 100FT |  | шт | 43.61 | EUR
BEL | 9912 XX2000FT | Кабель Belden 9912, 12 FLEX 1/32" PL LEAD, длина 2000FT |  | шт | 872.44 | EUR
BEL | 9912 XX250FT | Кабель Belden 9912, #12 STR PVC GRY, длина 250FT |  | шт | 109.06 | EUR
BEL | SM1700A XX1000FT | Кабель Belden SM1700A, DATATWIST 350 -L-, длина 1000FT |  | шт | 245.62 | EUR
BEL | SM1720A XX1000FT | Кабель Belden SM1720A, DATA TWIST 100, UTP, длина 1000FT |  | шт | 213.76 | EUR
BEL | SM1720A XX1640FT | Кабель Belden SM1720A, DATA TWIST 100, UTP, длина 1640FT |  | шт | 350.56 | EUR
BEL | SM1720A XX3280FT | Кабель Belden SM1720A, DATATWIST 100, UTP, длина 3280FT |  | шт | 701.13 | EUR
BEL | SM1730A XX1000FT | Кабель Belden SM1730A, Кабель FTP кат 5E, Datatwist, длина 1000FT |  | шт | 579.59 | EUR
BEL | SM1730A XX1640FT | Кабель Belden SM1730A, Кабель FTP кат 5E, Datatwist, длина 1640FT |  | шт | 950.52 | EUR
BEL | SM1730A XX3280FT | Кабель Belden SM1730A, Кабель FTP кат 5E, Datatwist, длина 3280FT |  | шт | 1901.05 | EUR
BEL | SM1730A/1000FT | Кабель Belden SM1730A, Кабель FTP кат 5E, Datatwist, длина 1000FT |  | шт | 648.31 | EUR
BEL | SM1734A XX1000FT | Кабель Belden SM1734A, CAT 5, DATATWIST 100,S/STP, длина 1000FT |  | шт | 690.35 | EUR
BEL | SM1734A XX1640FT | Кабель Belden SM1734A, CAT 5, DATATWIST 100,S/STP, длина 1640FT |  | шт | 1132.19 | EUR
BEL | SM1867A XX10000FT | Кабель Belden SM1867A, PATCH CABLE UTP-CAT.5, длина 10000FT |  | шт | 4158.42 | EUR
BEL | SM1867A XX1640FT | Кабель Belden SM1867A, PATCH CABLE UTP-CAT 5, длина 1640FT |  | шт | 681.98 | EUR
BEL | SM19350 XX1000FT | Кабель Belden SM19350, 3 # 18 STR PVC PVC SVT, длина 1000FT |  | шт | 583.85 | EUR
BEL | SM3076F XX10000FT | Кабель Belden SM3076F, TWPR #18 PP FS PVC PROFIBUS CABLES, длина 10000FT |  | шт | 7062.84 | EUR
BEL | SM3076F XX5000FT | Кабель Belden SM3076F, TW PR #18 PP FS PVC, длина 5000FT |  | шт | 3531.42 | EUR
BEL | SM7929A XX10000FT | Кабель Belden SM7929A, INDUS ETHERNET DATA TUFF 24AWG CAT5E DATA TUFF IND. ETHERNET, длина 10000FT |  | шт | 5799.57 | EUR
Промышленные кабели для передачи данных ( EUR )
Код производителя | Номер для заказа | Краткое описание продукта |  | Е.И. | USER | Валюта
BEL | 7504A/1000FT | Кабель Belden 7504A, Кабель коаксиальный RG-11 Belden 7504A, длина 1000FT |  | шт | 1809.33 | EUR
BEL | 88102/500FT | Кабель Belden 88102, MP SHIELDED FEP, длина 500FT |  | шт | 1459.62 | EUR
BEL | 88103 XX1000FT | Кабель Belden 88103, MP SHIELDED FEP RS232/RS422/RS485 3X2XAWG24(7X32)T/FEP BF 6.07, длина 1000FT |  | шт | 3102.80 | EUR
BEL | 88103 XX500FT | Кабель Belden 88103, MP SHIELDED FEP RS232/RS422/RS485 3X2XAWG24(7X32)T/FEP BF 6.07, длина 500FT |  | шт | 1551.39 | EUR
BEL | 88104 XX1000FT | Кабель Belden 88104, MP SHIELDED FEP RS232/RS422/RS485 4X2XAWG24(7X32)T/FEP BF 6.58, длина 1000FT |  | шт | 2810.32 | EUR
BEL | 88104 XX500FT | Кабель Belden 88104, MP SHIELDED FEP RS232/RS422/RS485 4X2XAWG24(7X32)T/FEP BF 6.58, длина 500FT |  | шт | 1405.16 | EUR
BEL | 88105 XX1000FT | Кабель Belden 88105, MP SHIELDED FEP RS232/RS422/RS485 5X2XAWG24(7X32)T/FEP BF 6.78, длина 1000FT |  | шт | 3743.14 | EUR
BEL | 88105 XX500FT | Кабель Belden 88105, MP SHIELDED FEP RS232/RS422/RS485 5X2XAWG24(7X32)T/FEP BF 6.78, длина 500FT |  | шт | 1871.57 | EUR
BEL | 88106 XX1000FT | Кабель Belden 88106, MP SHIELDED FEP RS232/RS422/RS485 6X2XAWG24(7X32)T/FEP BF 7.44, длина 1000FT |  | шт | 4145.46 | EUR
BEL | 88106 XX500FT | Кабель Belden 88106, MP SHIELDED FEP RS232/RS422/RS485 6X2XAWG24(7X32)T/FEP BF 7.44, длина 500FT |  | шт | 2072.73 | EUR
BEL | 88106/500FT | Кабель Belden 88106, MP SHIELDED FEP RS232/RS422/RS485 6X2XAWG24(7X32)T/FEP BF 7.44, длина 500FT |  | шт | 1933.08 | EUR
BEL | 88107 XX1000FT | Кабель Belden 88107, MP SHIELDED FEP RS232/RS422/RS485 7.5X2XAWG24(7X32)T/FEP BF 7.44, длина 1000FT |  | шт | 4809.32 | EUR
BEL | 88107 XX500FT | Кабель Belden 88107, MP SHIELDED FEP RS232/RS422/RS485 7.5X2XAWG24(7X32)T/FEP BF 7.44, длина 500FT |  | шт | 2404.66 | EUR
BEL | 88107/1000FT | Кабель Belden 88107, MP SHIELDED FEP RS232/RS422/RS485 7.5X2XAWG24(7X32)T/FEP BF 7.44, длина 1000FT |  | шт | 4908.61 | EUR
BEL | 88109 XX1000FT | Кабель Belden 88109, 9 PRS,24 AWG,PLENUM CCI CABLE, длина 1000FT |  | шт | 10167.12 | EUR
BEL | 88109 XX500FT | Кабель Belden 88109, 24 AWG, 9 PAIRS, FOAMED FEP, длина 500FT |  | шт | 5083.55 | EUR
BEL | 88112 XX1000FT | Кабель Belden 88112, MP SHIELDED FEP RS232/RS422/RS485 12.5X2XAWG24(7X32)T/FEP BF 10.08, длина 1000FT |  | шт | 9577.53 | EUR
BEL | 88112 XX500FT | Кабель Belden 88112, 12#24 PR + 1#24 FS SOLEF 12#24 PR + 1#24 FS SOLEF, длина 500FT |  | шт | 4788.76 | EUR
BEL | 88112/500FT | Кабель Belden 88112, 12#24 PR + 1#24 FS SOLEF 12#24 PR + 1#24 FS SOLEF, длина 500FT |  | шт | 4446.26 | EUR
BEL | 88118 XX1000FT | Кабель Belden 88118, MP SHIELDED FEP RS232/RS422/RS485 18.5X2XAWG24(7X32)T/FEP BF 12.24, длина 1000FT |  | шт | 24275.01 | EUR
BEL | 88118 XX500FT | Кабель Belden 88118, 18#24 PR + 1#24 FS SOLEF 18#24 PR + 1#24 FS SOLEF, длина 500FT |  | шт | 12137.50 | EUR
BEL | 88125 XX500FT | Кабель Belden 88125, 25#24 PR FS SOLEF, длина 500FT |  | шт | 10006.99 | EUR
BEL | 88232 XX1000FT | Кабель Belden 88232, TRIAX RG59/U FEP VIDEO 0.81/3.56 FFEP 95B FEP 95B 6.25, длина 1000FT |  | шт | 4138.42 | EUR
BEL | 88232 XX500FT | Кабель Belden 88232, TRIAXIAL 75 OHM, длина 500FT |  | шт | 2069.21 | EUR
BEL | 88240 XX1000FT | Кабель Belden 88240, COAX RG58A/U FEP ANALOG VIDEO 0.81/2.72 FEP 95T 4.04, длина 1000FT |  | шт | 1846.56 | EUR
BEL | 88240 XX500FT | Кабель Belden 88240, RG-58/U TPE - 53 OHM CBL, длина 500FT |  | шт | 923.29 | EUR
BEL | 88241 XX1000FT | Кабель Belden 88241, COAX RG59/U FEP ANALOG VIDEO 0.58/3.35 FEP 97B 4.83, длина 1000FT |  | шт | 2464.68 | EUR
BEL | 88241 XX500FT | Кабель Belden 88241, PLENUM CBL, длина 500FT |  | шт | 1232.34 | EUR
BEL | 88281 XX1000FT | Кабель Belden 88281, COAX RG59/U FEP ANALOG DIGITAL VIDEO 0.81/4.70 FEP 98T 98T 6.88, длина 1000FT |  | шт | 4620.02 | EUR
BEL | 88281 XX500FT | Кабель Belden 88281, COAX RG59/U FEP ANALOG DIGITAL VIDEO 0.81/4.70 FEP 98T 98T 6.88, длина 500FT |  | шт | 2310.01 | EUR
BEL | 88442 XX1000FT | Кабель Belden 88442, MP AC&I UNSHIELDED FEP 1X2XAWG22(7X30)T/0.15 FEP BF 2.59, длина 1000FT |  | шт | 529.39 | EUR
BEL | 88442 XX100FT | Кабель Belden 88442, 2#22 FEP FEP, длина 100FT |  | шт | 52.93 | EUR
BEL | 88442 XX500FT | Кабель Belden 88442, 22-2 CDR UNSHIELDED CBL UNSHIELDED CONTROL CABLE FEP, длина 500FT |  | шт | 264.69 | EUR
BEL | 88444 XX1000FT | Кабель Belden 88444, 22 - 4 CONDR. UNSHIELDED, длина 1000FT |  | шт | 725.73 | EUR
BEL | 88444 XX100FT | Кабель Belden 88444, MC AC&I UNSHIELDED FEP 4XAWG22(7X30)T FEP 3.07, длина 100FT |  | шт | 72.57 | EUR
BEL | 88444 XX500FT | Кабель Belden 88444, 4#22 FEP FEP 4#22 FEP FEP, длина 500FT |  | шт | 362.87 | EUR
BEL | 88489 XX1000FT | Кабель Belden 88489, MC AC&I UNSHIELDED FEP 4XAWG18(19X30)T/0.18 FEP 4.09, длина 1000FT |  | шт | 2351.87 | EUR
BEL | 88641 XX1000FT | Кабель Belden 88641, MP SHIELDED FEP RS232 1X2XAWG24(7X32)T/0.15 FEP BF 2.69, длина 1000FT |  | шт | 942.64 | EUR
BEL | 88641 XX100FT | Кабель Belden 88641, 2#24 FEP FS FEP 2#24 FEP FS FEP, длина 100FT |  | шт | 94.27 | EUR
BEL | 88641 XX500FT | Кабель Belden 88641, MP SHIELDED FEP RS232 1X2XAWG24(7X32)T/0.15 FEP BF 2.69, длина 500FT |  | шт | 471.31 | EUR
Кабели для Industrial Ethernet ( EUR )
Код производителя | Номер для заказа | Краткое описание продукта |  | Е.И. | USER | Валюта
BEL | 121030A XX1000FT | Кабель Belden 121030A, 300V/PR/01/16AWG/7B/PVC/K1/OS/, длина 1000FT |  | шт | 1471.66 | EUR
BEL | 121031A XX1000FT | Кабель Belden 121031A, 300V/TR/01/16AWG/7B/PVC/K1/OS/, длина 1000FT |  | шт | 1593.72 | EUR
BEL | 121094A XX2500FT | Кабель Belden 121094A, 600V/TR/08/18AWG/7B/PVCN/K1/MC, длина 2500FT |  | шт | 13498.67 | EUR
BEL | 121327A XX1000FT | Кабель Belden 121327A, 1327A ALUM ARMOR PVC - SPECIAL, длина 1000FT |  | шт | 1862.49 | EUR
BEL | 121492A XX7500FT | Кабель Belden 121492A, 300V/PR/02/16AWG/7B/PVC/K1/IS/, длина 7500FT |  | шт | 12654.49 | EUR
BEL | 121700A XX1000FT | Кабель Belden 121700A, Бронированный 4 витые пары, склеенные, категория 5е, неэкранированный (UTP), алюминиевая броня, длина 1000FT |  | шт | 2481.72 | EUR
BEL | 121700A XX3000FT | Кабель Belden 121700A, Бронированный 4 витые пары, склеенные, категория 5е, неэкранированный (UTP), алюминиевая броня, длина 3000FT |  | шт | 7445.15 | EUR
BEL | 121700A/1000FT | Кабель Belden 121700A, Бронированный 4 витые пары, склеенные, категория 5е, неэкранированный (UTP), алюминиевая броня, длина 1000FT |  | шт | 2669.91 | EUR
BEL | 121700A/3000FT | Кабель Belden 121700A, Бронированный 4 витые пары, склеенные, категория 5е, неэкранированный (UTP), алюминиевая броня, длина 3000FT |  | шт | 8065.12 | EUR
BEL | 121700R XX1000FT | Кабель Belden 121700R, 1700R/300V/AIA/PVCOJ/BLKOJ, длина 1000FT |  | шт | 1640.40 | EUR
BEL | 121700R XX2000FT | Кабель Belden 121700R, 1700R/300V/AIA/PVCOJ/STRBLUOJ, длина 2000FT |  | шт | 3280.80 | EUR
BEL | 121700R XX3000FT | Кабель Belden 121700R, 1700R ALUM ARMOR PVC, длина 3000FT |  | шт | 4921.20 | EUR
BEL | 121700R XX5000FT | Кабель Belden 121700R, 1700R ALUM ARMOR PVC, длина 5000FT |  | шт | 8202.01 | EUR
BEL | 121872A XX1000FT | Кабель Belden 121872A, 1872A ALUM ARMOR PVC, длина 1000FT |  | шт | 2251.66 | EUR
BEL | 121872A XX2000FT | Кабель Belden 121872A, 1872A/AIA/PVCOJ/BLKOJ/300V +/-10%, длина 2000FT |  | шт | 4503.32 | EUR
BEL | 121872A/1000FT | Кабель Belden 121872A, 4 витые пары 23 AWG, неэкранированный (UTP), категория 6, длина 1000FT |  | шт | 2582.34 | EUR
BEL | 7915R XX1000FT | Кабель Belden 7915R, #18 GIFHDLDPE SH FS FRPVC, длина 1000FT |  | шт | 420.29 | EUR
BEL | 7916A XX1000FT | Кабель Belden 7916A, #18 LDPE/GIFHDLDPE DBSH FRPVC, длина 1000FT |  | шт | 338.23 | EUR
BEL | 7916A XX500FT | Кабель Belden 7916A, #18 LDPE/GIFHDLDPE DBSH FRPVC, длина 500FT |  | шт | 169.09 | EUR
BEL | 7916AP XX1000FT | Кабель Belden 7916AP, #18 FFEP DBSH FLRST, длина 1000FT |  | шт | 1015.62 | EUR
BEL | 7916R XX1000FT | Кабель Belden 7916R, #18 LDPE/GIFHDLDPE DBSH FRPVC, длина 1000FT |  | шт | 553.65 | EUR
BEL | 7917A XX1000FT | Кабель Belden 7917A, 4PR#24PP+#18PE COAX FRPVC PARA, длина 1000FT |  | шт | 565.24 | EUR
BEL | 7918A XX1000FT | Кабель Belden 7918A, INDUS ETHERNET DATA TUFF 24AWG 4X2XAWG24/PE 5.84, длина 1000FT |  | шт | 362.23 | EUR
BEL | 7918A XX2000FT | Кабель Belden 7918A, 4 PR #24 PP PVC 4 PR #24 PP PVC, длина 2000FT |  | шт | 724.44 | EUR
BEL | 7918A/1000FT | Кабель Belden 7918A, 4 витые пары, неэкранированный (UTP), категория 5e, рабочая температура от -40 до +75 град., длина 1000FT |  | шт | 409.54 | EUR
BEL | 7919A 0061000 | Кабель Belden 7919A, 4 витые пары, категория 5e, экранированный (FTP), рабочая температура от -40 до +75 град., длина 305МТ |  | шт | 804.74 | EUR
BEL | 7919A XX1000FT | Кабель Belden 7919A, 4 витые пары, категория 5e, экранированный (FTP), рабочая температура от -40 до +75 град., длина 1000FT |  | шт | 617.93 | EUR
BEL | 7919A XX2000FT | Кабель Belden 7919A, 4 витые пары, категория 5e, экранированный (FTP), рабочая температура от -40 до +75 град., длина 2000FT |  | шт | 1235.86 | EUR
BEL | 7919A/1000FT | Кабель Belden 7919A, 4 витые пары, категория 5e, экранированный (FTP), рабочая температура от -40 до +75 град., длина 1000FT |  | шт | 677.20 | EUR
BEL | 7919A/2000FT | Кабель Belden 7919A, 4 витые пары, категория 5e, экранированный (FTP), рабочая температура от -40 до +75 град., длина 2000FT |  | шт | 1352.18 | EUR
BEL | 7921A XX1000FT | Кабель Belden 7921A, 4 витые пары, категория 5e, экранированный (S-FTP), рабочая температура от -40 до +85 град., длина 1000FT |  | шт | 1048.12 | EUR
BEL | 7921A XX2000FT | Кабель Belden 7921A, 4 витые пары, категория 5e, экранированный (S-FTP), рабочая температура от -40 до +85 град., длина 2000FT |  | шт | 2096.25 | EUR
BEL | 7921A/1000FT | Кабель Belden 7921A, 4 витые пары, категория 5e, экранированный (S-FTP), рабочая температура от -40 до +85 град., длина 1000FT |  | шт | 1128.05 | EUR
BEL | 7921A/2000FT | Кабель Belden 7921A, 4 витые пары, категория 5e, неэкранированный (UTP), рабочая температура от -20 до +80 град., длина 2000FT |  | шт | 2275.37 | EUR
BEL | 7922A XX1000FT | Кабель Belden 7922A, 4 PR #22 PP PVC, длина 1000FT |  | шт | 618.40 | EUR
BEL | 7922A XX2000FT | Кабель Belden 7922A, 4 PR #22 PP PVC, длина 2000FT |  | шт | 1236.78 | EUR
BEL | 7923A XX1000FT | Кабель Belden 7923A, 4 PR #24 PP PVC, длина 1000FT |  | шт | 368.98 | EUR
BEL | 7923A XX2000FT | Кабель Belden 7923A, 4 витые пары, категория 5e, неэкранированный (UTP), рабочая температура от -20 до +80 град., длина 2000FT |  | шт | 737.96 | EUR
BEL | 7923A/1000FT | Кабель Belden 7923A, 4 витые пары, категория 5e, неэкранированный (UTP), рабочая температура от -20 до +80 град., длина 1000FT |  | шт | 416.31 | EUR
BEL | 7924A XX1000FT | Кабель Belden 7924A, 4 витые пары 24 AWG многожильный, категория 5e, неэкранированный, рабочая температура от -40 до +75 град., длина 1000FT |  | шт | 410.94 | EUR
BEL | 7924A XX2000FT | Кабель Belden 7924A, 4 витые пары 24 AWG многожильный, категория 5e, неэкранированный, рабочая температура от -40 до +75 град., длина 2000FT |  | шт | 821.87 | EUR
BEL | 7924A/1000FT | Кабель Belden 7924A, 4 витые пары 24 AWG многожильный, категория 5e, неэкранированный, рабочая температура от -40 до +75 град., длина 1000FT |  | шт | 461.64 | EUR
BEL | 7927A XX1000FT | Кабель Belden 7927A, 4 витые пары 23 AWG, категория 6, неэкранированный, рабочая температура от -40 до +75 град., длина 1000FT |  | шт | 572.63 | EUR
BEL | 7927A XX2000FT | Кабель Belden 7927A, 4 витые пары 23 AWG, категория 6, неэкранированный, рабочая температура от -40 до +75 град., длина 2000FT |  | шт | 1145.28 | EUR
BEL | 7927A/1000FT | Кабель Belden 7927A, 4 витые пары 23 AWG, категория 6, неэкранированный, рабочая температура от -40 до +75 град., длина 1000FT |  | шт | 646.81 | EUR
BEL | 7928A XX1000FT | Кабель Belden 7928A, 4 витые пары, категория 5e, неэкранированный (UTP), рабочая температура от -70 до +150 град., длина 1000FT |  | шт | 1207.06 | EUR
BEL | 7928A/1000FT | Кабель Belden 7928A, 4 витые пары, категория 5e, неэкранированный (UTP), рабочая температура от -70 до +150 град., длина 1000FT |  | шт | 1248.18 | EUR
BEL | 7929A XX1000FT | Кабель Belden 7929A, INDUS ETHERNET DATA TUFF 24AWG CAT5E DATA TUFF IND. ETHERNET, длина 1000FT |  | шт | 537.35 | EUR
BEL | 7929A XX2000FT | Кабель Belden 7929A, INDUS ETHERNET DATA TUFF 24AWG CAT5E DATA TUFF IND. ETHERNET, длина 2000FT |  | шт | 1074.71 | EUR
BEL | 7929A/1000FT | Кабель Belden 7929A, 4 витые пары, категория 5e, экранированный (FTP), рабочая температура от -40 до +85 град., длина 1000FT |  | шт | 595.43 | EUR
BEL | 7930A XX1000FT | Кабель Belden 7930A, 4 витые пары 24AWG многожильные, UTP, категория 5e, влаго- УФ-стойкий для внешней прокладки, длина 1000FT |  | шт | 511.89 | EUR
BEL | 7930A XX2000FT | Кабель Belden 7930A, 4 витые пары 24AWG многожильные, UTP, категория 5e, влаго- УФ-стойкий для внешней прокладки, длина 2000FT |  | шт | 1023.77 | EUR
BEL | 7930A/1000FT | Кабель Belden 7930A, 4 витые пары 24AWG многожильные, UTP, категория 5e, влаго- УФ-стойкий для внешней прокладки, длина 1000FT |  | шт | 560.81 | EUR
BEL | 7931A XX1000FT | Кабель Belden 7931A, 4 PR #23 FEP FEP 4 PR #23 FEP FEP, длина 1000FT |  | шт | 1425.16 | EUR
BEL | 7931A/1000FT | Кабель Belden 7931A, 4 PR #23 FEP FEP 4 PR #23 FEP FEP, длина 1000FT |  | шт | 1484.81 | EUR
BEL | 7932A XX1000FT | Кабель Belden 7932A, 2 PR #24 PP FR PVC, длина 1000FT |  | шт | 166.71 | EUR
BEL | 7932A XX2000FT | Кабель Belden 7932A, 2 PR #24 PP FRPVC, длина 2000FT |  | шт | 333.41 | EUR
BEL | 7933A XX1000FT | Кабель Belden 7933A, 2 витые пары 24AWG, склеенные, экранированный (FTP), категория 5e, помехоустойчивый, длина 1000FT |  | шт | 423.81 | EUR
BEL | 7933A XX2000FT | Кабель Belden 7933A, 2 витые пары 24AWG, склеенные, экранированный (FTP), категория 5e, помехоустойчивый, длина 2000FT |  | шт | 847.61 | EUR
BEL | 7933A/1000FT | Кабель Belden 7933A, 2 витые пары 24AWG, склеенные, экранированный (FTP), категория 5e, помехоустойчивый, длина 1000FT |  | шт | 477.81 | EUR
BEL | 7934A XX1000FT | Кабель Belden 7934A, 4 витые пары 24 AWG, категория 5e, неэкранированный, влагостойкий, УФ-стойкий, рабочая температура от -40 до +75 град., длина 1000FT |  | шт | 354.99 | EUR
BEL | 7934A/1000FT | Кабель Belden 7934A, 4 витые пары 24 AWG, категория 5e, неэкранированный, влагостойкий, УФ-стойкий, рабочая температура от -40 до +75 град., длина 1000FT |  | шт | 397.19 | EUR
BEL | 7935A XX1000FT | Кабель Belden 7935A, 4 PR #24 PP FRNHPO, длина 1000FT |  | шт | 392.69 | EUR
BEL | 7935A XX2000FT | Кабель Belden 7935A, 4 PR #24 PP FRNHPO, длина 2000FT |  | шт | 785.38 | EUR
BEL | 7936A XX1000FT | Кабель Belden 7936A, 4 PR #24 PP FS FRNHPO, длина 1000FT |  | шт | 629.97 | EUR
BEL | 7936A XX2000FT | Кабель Belden 7936A, 4 PR #24 PP FS FRNHPO, длина 2000FT |  | шт | 1259.94 | EUR
BEL | 7937A XX1000FT | Кабель Belden 7937A, 4 PR #24 PP GEL PE FS LDPE, длина 1000FT |  | шт | 383.16 | EUR
BEL | 7938A XX500FT | Кабель Belden 7938A, 4 PR #24 PP TPE SH PVC, длина 500FT |  | шт | 934.86 | EUR
BEL | 7939A XX1000FT | Кабель Belden 7939A, 4 витые пары 24 AWG многожильный, категория 5e, экранированный, влагостойкий, УФ-стойкий, для внешней прокладки, рабочая температура от -40 до +75 град., длина 1000FT |  | шт | 581.71 | EUR
BEL | 7939A/1000FT | Кабель Belden 7939A, 4 витые пары 24 AWG многожильный, категория 5e, экранированный, влагостойкий, УФ-стойкий, для внешней прокладки, рабочая температура от -40 до +75 град., длина 1000FT |  | шт | 647.67 | EUR
BEL | 7940A XX1000FT | Кабель Belden 7940A, 4 PR #23 PP FRPVC, длина 1000FT |  | шт | 525.87 | EUR
BEL | 7949A XX1000FT | Кабель Belden 7949A, COMPOSITE CABLE PVC, длина 1000FT |  | шт | 1590.20 | EUR
BEL | 7949A XX500FT | Кабель Belden 7949A, COMPOSITE CABLE PVC COMPOSITE CABLE PVC, длина 500FT |  | шт | 795.11 | EUR
BEL | 7950A XX500FT | Кабель Belden 7950A, COMPOSITE CABLE PVC COMPOSITE CABLE PVC, длина 500FT |  | шт | 877.52 | EUR
BEL | 7951A XX1000FT | Кабель Belden 7951A, COMPOSITE CABLE PVC COMPOSITE CABLE PVC, длина 1000FT |  | шт | 1326.62 | EUR
BEL | 7951A XX500FT | Кабель Belden 7951A, COMPOSITE CABLE PVC, длина 500FT |  | шт | 663.31 | EUR
BEL | 7952A XX500FT | Кабель Belden 7952A, KEYPAD CABLE CAT5 UTP + 4XAWG14PVC SIAMESE, длина 500FT |  | шт | 1100.27 | EUR
BEL | 7953A XX1000FT | Кабель Belden 7953A, 4 PR #24 PO FRPO FS FRPVC, длина 1000FT |  | шт | 704.25 | EUR
BEL | 7953A XX5000FT | Кабель Belden 7953A, 4 PR #24 PO FRPO FS FRPVC BLK, длина 5000FT |  | шт | 3521.23 | EUR
BEL | 7956S XX1000FT | Кабель Belden 7956S, BONDED FILLER COMPOSITE, длина 1000FT |  | шт | 1307.49 | EUR
BEL | 7956S XX500FT | Кабель Belden 7956S, B0NDED FILLER COMPOSITE, длина 500FT |  | шт | 653.75 | EUR
BEL | 7957A XX1000FT | Кабель Belden 7957A, 4 PR #24 PP SH PVC BLK, длина 1000FT |  | шт | 796.58 | EUR
BEL | 7958A XX1000FT | Кабель Belden 7958A, 4 PR #24 PP FS FRPVC BLK, длина 1000FT |  | шт | 501.79 | EUR
BEL | 7965E/1000MT | Кабель Belden 7965E, 4 витые пары, категория 6, 4X(2X0.585B PE)>)PVC, неэкранированный (UTP), длина 1000MT |  | шт | 534.95 | EUR
BEL | 7965E/100MT | Кабель Belden 7965E, 4 витые пары, категория 6, 4X(2X0.585B PE)>)PVC, неэкранированный (UTP), длина 100MT |  | шт | 53.49 | EUR
BEL | 7965E/200MT | Кабель Belden 7965E, 4 витые пары, категория 6, 4X(2X0.585B PE)>)PVC, неэкранированный (UTP), длина 200MT |  | шт | 106.99 | EUR
BEL | 7965E/3050MT | Кабель Belden 7965E, 4 витые пары, категория 6, 4X(2X0.585B PE)>)PVC, неэкранированный (UTP), длина 3050MT |  | шт | 1631.58 | EUR
BEL | 7965E/305MT | Кабель Belden 7965E, 4 витые пары, категория 6, 4X(2X0.585B PE)>)PVC, неэкранированный (UTP), длина 305MT |  | шт | 163.16 | EUR
BEL | 7965E/500MT | Кабель Belden 7965E, 4 витые пары, категория 6, 4X(2X0.585B PE)>)PVC, неэкранированный (UTP), длина 500MT |  | шт | 267.47 | EUR
BEL | 7965ENH/1000MT | Кабель Belden 7965ENH, 4 витые пары, категория 6, 4X(2X0.585B PE)>)PVC, неэкранированный (UTP), оболочка с низким дымовыделением и без содержания галогенов, длина 1000MT |  | шт | 569.03 | EUR
BEL | 7965ENH/100MT | Кабель Belden 7965ENH, 4 витые пары, категория 6, 4X(2X0.585B PE)>)PVC, неэкранированный (UTP), оболочка с низким дымовыделением и без содержания галогенов, длина 100MT |  | шт | 51.96 | EUR
BEL | 7965ENH/3050MT | Кабель Belden 7965ENH, 4 витые пары, категория 6, 4X(2X0.585B PE)>)PVC, неэкранированный (UTP), оболочка с низким дымовыделением и без содержания галогенов, длина 3050MT |  | шт | 1735.54 | EUR
BEL | 7965ENH/305MT | Кабель Belden 7965ENH, 4 витые пары, категория 6, 4X(2X0.585B PE)>)PVC, неэкранированный (UTP), оболочка с низким дымовыделением и без содержания галогенов, длина 305MT |  | шт | 158.46 | EUR
BEL | 7965ENH/500MT | Кабель Belden 7965ENH, 4 витые пары, категория 6, 4X(2X0.585B PE)>)PVC, неэкранированный (UTP), оболочка с низким дымовыделением , длина 500MT |  | шт | 284.51 | EUR
BEL | 7965PE/500MT | Кабель Belden 7965PE, 4 витые пары, категория 6, 4X(2X0.585B PE)>)PVC, неэкранированный (UTP), длина 500MT |  | шт | 329.53 | EUR
Интерфейсные кабели ( EUR )
Код производителя | Номер для заказа | Краткое описание продукта |  | Е.И. | USER
BEL | 88107 | Кабель Belden 88107, сигнальный, длина 305МТ |  | шт | 4905.64
BEL | 1218B XX1000FT | Кабель Belden 1218B, 6 PR #22 FHDPE FS PVC PVC 6 PR #22 FHDPE FS PVC PVC, длина 1000FT |  | шт | 3777.96 | EUR
BEL | 1219B XX1000FT | Кабель Belden 1219B, 9 PR #22 FHDPE FS PVC PVC 9 PR #22 FHDPE FS PVC PVC, длина 1000FT |  | шт | 5533.21 | EUR
BEL | 1220B XX1000FT | Кабель Belden 1220B, 12 PR #22 FHDPE FS PVC PVC 12 PR #22 FHDPE FS PVC PVC, длина 1000FT |  | шт | 6725.72 | EUR
BEL | 1220B XX500FT | Кабель Belden 1220B, MC AC&I SHIELDED PVC ANALOG 12X(2X(7XAWG30)/1.5 DATALENE BF 3.9)19.3, длина 500FT |  | шт | 3362.86 | EUR
BEL | 1222B XX1000FT | Кабель Belden 1222B, 16 PR #22 FHDPE FS PVC PVC 16 PR #22 FHDPE FS PVC PVC, длина 1000FT |  | шт | 9633.65 | EUR
BEL | 1222B XX500FT | Кабель Belden 1222B, 16 PR #22 FHDPE FS PVC PVC 16 PR #22 FHDPE FS PVC PVC, длина 500FT |  | шт | 4816.82 | EUR
BEL | 1227A1 XX1000FT | Кабель Belden 1227A1, 2 PR #24 PP FRPVC, длина 1000FT |  | шт | 138.14 | EUR
BEL | 1229A1 XX1000FT | Кабель Belden 1229A1, DATATWIST UTP CAT.3 4x2xAWG24, длина 1000FT |  | шт | 219.40 | EUR
BEL | 123068B XX5000FT | Кабель Belden 123068B, 300V/TR/12/18AWG/7T/PVC/K1/IS/ OS/AIA/PVCIJ/BLKOJ/+10/-10%, длина 5000FT |  | шт | 33037.71 | EUR
BEL | 123076F XX1000FT | Кабель Belden 123076F, 3076F/AIA/PVCOJ/BLKOJ/300V, длина 1000FT |  | шт | 1437.76 | EUR
BEL | 123076F XX5000FT | Кабель Belden 123076F, 3076F/AIA/PVCOJ/BLKOJ/300V, длина 5000FT |  | шт | 7188.80 | EUR
BEL | 123079A XX1000FT | Кабель Belden 123079A, 3079A/AIA/PVCOJ/VIOOJ/300V, длина 1000FT |  | шт | 2284.63 | EUR
BEL | 123079A XX2000FT | Кабель Belden 123079A, 3079A/AIA/PVCOJ/BLKOJ/300V, длина 2000FT |  | шт | 4569.27 | EUR
BEL | 123079A XX5000FT | Кабель Belden 123079A, 3079A ALUM ARMOR PVC, длина 5000FT |  | шт | 11423.16 | EUR
BEL | 123082A XX1000FT | Кабель Belden 123082A, 3082A/AIA/PVCOJ/CHROJ/300V, длина 1000FT |  | шт | 3722.21 | EUR
BEL | 123082A XX2000FT | Кабель Belden 123082A, 3082A/300V/AIA/PVCOJ/CHROJ, длина 2000FT |  | шт | 7444.41 | EUR
BEL | 123084A XX1000FT | Кабель Belden 123084A, 2 #22 2# 22 SHLD PVC, длина 1000FT |  | шт | 2210.54 | EUR
BEL | 123092A XX1000FT | Кабель Belden 123092A, ALU. INTERLOCK ARMOR 3092A, длина 1000FT |  | шт | 3418.61 | EUR
BEL | 123092A XX2000FT | Кабель Belden 123092A, 3092A ALUM ARMOR PVC, длина 2000FT |  | шт | 6837.23 | EUR
BEL | 123092A XX5000FT | Кабель Belden 123092A, 3092A ALUM ARMOR PVC, длина 5000FT |  | шт | 17093.07 | EUR
BEL | 1325A XX1000FT | Кабель Belden 1325A, 2 FS PR #22 FLRST FLRST, длина 1000FT |  | шт | 462.71 | EUR
BEL | 1326A XX1000FT | Кабель Belden 1326A, 3 FS PR #22 FLRST FLRST 3 FS PR #22 FLRST FLRST, длина 1000FT |  | шт | 896.60 | EUR
BEL | 1326A XX500FT | Кабель Belden 1326A, 3 FS PR #22 FLRST FLRST, длина 500FT |  | шт | 448.30 | EUR
BEL | 1327A XX1000FT | Кабель Belden 1327A, Profibus, 2 пары 18AWG, экранированные, маслозащищенный ПВХ, длина 1000FT |  | шт | 1186.69 | EUR
BEL | 1327A XX1640FT | Кабель Belden 1327A, Profibus, 2 пары 18AWG, экранированные, маслозащищенный ПВХ, длина 1640FT |  | шт | 1946.16 | EUR
BEL | 1327A/1000FT | Кабель Belden 1327A, Profibus, 2 пары 18AWG, экранированные, маслозащищенный ПВХ, длина 1000FT |  | шт | 1342.92 | EUR
BEL | 1328A XX1000FT | Кабель Belden 1328A, 5 FS PR #18 PP FS FRPVC 5 FS PR #18 PP FS FRPVC, длина 1000FT |  | шт | 2198.50 | EUR
BEL | 1328A XX1640FT | Кабель Belden 1328A, 5 FS PR #18 PP FS FRPVC 5 FS PR #18 PP FS FRPVC, длина 1640FT |  | шт | 3605.54 | EUR
BEL | 1329A XX1000FT | Кабель Belden 1329A, 8 FS PR #18 PP FS FRPVC 8 FS PR #18 PP FS FRPVC, длина 1000FT |  | шт | 3420.75 | EUR
BEL | 1329A XX1640FT | Кабель Belden 1329A, 8 FS PR #18 PP FS FRPVC 8 FS PR #18 PP FS FRPVC, длина 1640FT |  | шт | 5610.02 | EUR
BEL | 133076F XX1000FT | Кабель Belden 133076F, TWPR #18 PPFS PVC ARMOURED, длина 1000FT |  | шт | 1911.21 | EUR
BEL | 133076F XX5000FT | Кабель Belden 133076F, TWPR #18 PPFS PVC ARMOURED, длина 5000FT |  | шт | 9556.04 | EUR
BEL | 133076F XX999FT | Кабель Belden 133076F, INDUSTRIAL DATA PVC SIA F-BUS/P-BUS 2XAWG18(7X26)T/PE BF 6.43 13.97, длина 999FT |  | шт | 1909.30 | EUR
BEL | 133078F XX1000FT | Кабель Belden 133078F, 3078F/SIA/PVCOJ/ORGOJ/300V, длина 1000FT |  | шт | 3722.39 | EUR
BEL | 133079A XX1000FT | Кабель Belden 133079A, DT600V 22AWG STEEL ARMOUR DT600V 22AWG STEEL ARMOUR, длина 1000FT |  | шт | 2231.84 | EUR
BEL | 133079A XX5000FT | Кабель Belden 133079A, 3079A STEEL ARMOR PVC- SPECIAL, длина 5000FT |  | шт | 11159.21 | EUR
BEL | 133079A XX999FT | Кабель Belden 133079A, DT600V 22AWG STEEL ARMOUR, длина 999FT |  | шт | 2229.61 | EUR
BEL | 133084A XX1000FT | Кабель Belden 133084A, 3084A SIA PVC 300V COMPUTER CABLE, длина 1000FT |  | шт | 2381.32 | EUR
BEL | 133092A XX1000FT | Кабель Belden 133092A, 3092A SIA PVC 300V SIA CONTROLNET CABLE, длина 1000FT |  | шт | 1842.49 | EUR
BEL | 133092A XX2000FT | Кабель Belden 133092A, #18 GIFHDLDPE DSHLD PVC, длина 2000FT |  | шт | 3684.98 | EUR
BEL | 133093A XX1000FT | Кабель Belden 133093A, 3093A STEEL ARMOR PVC- SPECIAL, длина 1000FT |  | шт | 2167.57 | EUR
BEL | 133094A XX1000FT | Кабель Belden 133094A, 3094 SIA PVC 600V 3094 SIA PVC 600V, длина 1000FT |  | шт | 2223.51 | EUR
BEL | 1330A XX1000FT | Кабель Belden 1330A, 12 FS PR #18 PP FS FRPVC 12 FS PR #18 PP FS FRPVC, длина 1000FT |  | шт | 4781.83 | EUR
BEL | 1330A XX1640FT | Кабель Belden 1330A, 12 FS PR #18 PP FS FRPVC 12 FS PR #18 PP FS FRPVC, длина 1640FT |  | шт | 7842.17 | EUR
BEL | 133105A XX1000FT | Кабель Belden 133105A, 3105A STEEL ARMOR PVC-SPECIAL +/-10%, длина 1000FT |  | шт | 1921.40 | EUR
BEL | 133105A XX5000FT | Кабель Belden 133105A, 3105A/SIA/PVCOJ/BLKOJ/300V +10-0%, длина 5000FT |  | шт | 9606.98 | EUR
BEL | 133105A XX6000FT | Кабель Belden 133105A, 3105A/SIA/PVCOJ/BLKOJ/300V +10-0%, длина 6000FT |  | шт | 11528.38 | EUR
BEL | 133105A XX7000FT | Кабель Belden 133105A, 3105A/SIA/PVCOJ/BLKOJ/300V +10-0%, длина 7000FT |  | шт | 13449.77 | EUR
BEL | 133106A XX1000FT | Кабель Belden 133106A, 3106A SIA PVC 300V, длина 1000FT |  | шт | 1908.80 | EUR
BEL | 133108A XX1000FT | Кабель Belden 133108A, 3108A/SIA/PVCOJ/BLKOJ/300V1 +/-10%, длина 1000FT |  | шт | 3469.18 | EUR
BEL | 1331A XX1000FT | Кабель Belden 1331A, 16 FS PR #18 PP FS FRPVC 16 FS PR #18 PP FS FRPVC, длина 1000FT |  | шт | 6215.78 | EUR
BEL | 1331A XX1640FT | Кабель Belden 1331A, 16 FS PR #18 PP FS FRPVC 16 FS PR #18 PP FS FRPVC, длина 1640FT |  | шт | 10193.88 | EUR
BEL | 1332A XX1000FT | Кабель Belden 1332A, 20 FS PR #18 PP FS FRPVC 20 FS PR #18 PP FS FRPVC, длина 1000FT |  | шт | 7580.37 | EUR
BEL | 1332A XX1640FT | Кабель Belden 1332A, 20 FS PR #18 PP FS FRPVC 20 FS PR #18 PP FS FRPVC, длина 1640FT |  | шт | 12431.82 | EUR
BEL | 1333A XX1000FT | Кабель Belden 1333A, 24 FS PR #18 PP FS FRPVC 24 FS PR #18 PP FS FRPVC, длина 1000FT |  | шт | 8845.60 | EUR
BEL | 1333A XX1640FT | Кабель Belden 1333A, 24 FS PR #18 PP FS FRPVC 24 FS PR #18 PP FS FRPVC, длина 1640FT |  | шт | 14506.77 | EUR
BEL | 1334A XX1000FT | Кабель Belden 1334A, 1 PR #18 PP SH FRPVC 1 PR #18 PP SH FRPVC, длина 1000FT |  | шт | 714.06 | EUR
BEL | 1334A XX1640FT | Кабель Belden 1334A, 1 PR #18 PP SH FRPVC 1 PR #18 PP SH FRPVC, длина 1640FT |  | шт | 1171.07 | EUR
BEL | 1334A XX3280FT | Кабель Belden 1334A, 1 PR #18 PP SH FRPVC, длина 3280FT |  | шт | 2342.13 | EUR
BEL | 1334A XX394FT | Кабель Belden 1334A, 1 PR #18 PP SH FRPVC, длина 394FT |  | шт | 281.34 | EUR
BEL | 1335A XX1000FT | Кабель Belden 1335A, 1 PR #16 PP SH FRPVC 1 PR #16 PP SH FRPVC, длина 1000FT |  | шт | 1038.13 | EUR
BEL | 1335A XX1640FT | Кабель Belden 1335A, 1 PR #16 PP SH FRPVC 1 PR #16 PP SH FRPVC, длина 1640FT |  | шт | 1702.52 | EUR
BEL | 1335A XX3280FT | Кабель Belden 1335A, 1 PR #16 PP SH FRPVC, длина 3280FT |  | шт | 3405.05 | EUR
BEL | 1335A XX394FT | Кабель Belden 1335A, 1 PR #16 PP SH FRPVC, длина 394FT |  | шт | 409.02 | EUR
BEL | 1336A XX1000FT | Кабель Belden 1336A, 1 PR #14 PP SH FRPVC 1 PR #14 PP SH FRPVC, длина 1000FT |  | шт | 1466.94 | EUR
BEL | 1336A XX1640FT | Кабель Belden 1336A, 1 PR #14 PP SH FRPVC 1 PR #14 PP SH FRPVC, длина 1640FT |  | шт | 2405.77 | EUR
BEL | 1336A XX3280FT | Кабель Belden 1336A, 1 PR #14 PP SH FRPVC, длина 3280FT |  | шт | 4811.53 | EUR
BEL | 1336A XX394FT | Кабель Belden 1336A, 1 PR #14 PP SH FRPVC, длина 394FT |  | шт | 577.98 | EUR
BEL | 1338A XX7500FT | Кабель Belden 1338A, 2 FSPR #18 FRPP+#18 PVC FS PVC, длина 7500FT |  | шт | 9914.93 | EUR
BEL | 1345F XX1000FT | Кабель Belden 1345F, 2 #15, 2 #18 SH TPE, длина 1000FT |  | шт | 3192.35 | EUR
BEL | 1346F XX1000FT | Кабель Belden 1346F, 2 #22, 2 #24 SH TPE, длина 1000FT |  | шт | 1417.38 | EUR
BEL | 1347A XX1000FT | Кабель Belden 1347A, COMPOSITE CABLE PVC COMPOSITE CABLE PVC, длина 1000FT |  | шт | 2874.54 | EUR
BEL | 1347A XX500FT | Кабель Belden 1347A, COMPOSITE CABLE PVC COMPOSITE CABLE PVC, длина 500FT |  | шт | 1437.26 | EUR
BEL | 1348A XX1000FT | Кабель Belden 1348A, MITSUBISHI CC LINK CABLE, длина 1000FT |  | шт | 1001.36 | EUR
BEL | 1349A XX1000FT | Кабель Belden 1349A, COMPOSITE CABLE PVC COMPOSITE CABLE PVC, длина 1000FT |  | шт | 1883.98 | EUR
BEL | 1350SB XX1000FT | Кабель Belden 1350SB, 1 FS PR #24 FHDPE FRNHPO, длина 1000FT |  | шт | 440.66 | EUR
BEL | 1351A XX1000FT | Кабель Belden 1351A, 4 PR #23 PO FS FRPVC, длина 1000FT |  | шт | 391.85 | EUR
BEL | 1352A XX1000FT | Кабель Belden 1352A, 4 PR #23 FEP FS PVDF, длина 1000FT |  | шт | 893.17 | EUR
BEL | 1353A XX1000FT | Кабель Belden 1353A, 1 PR #24 PP FRPVC 1 PR #24 PP FRPVC, длина 1000FT |  | шт | 290.34 | EUR
BEL | 1355R XX1000FT | Кабель Belden 1355R, COAX RG-59/U TYPE, длина 1000FT |  | шт | 593.04 | EUR
BEL | 138777 XX1000FT | Кабель Belden 138777, ARMOURED 8777, длина 1000FT |  | шт | 2039.39 | EUR
BEL | 139318 XX1000FT | Кабель Belden 139318, 9318/300V/SIA/PVCOJ/BLKOJ SIA 300V POWER LIMIT.TRAY CABL, длина 1000FT |  | шт | 1553.16 | EUR
BEL | 139463 XX1000FT | Кабель Belden 139463, Бронированный интерфейсный 1 пара AWG20 многожильные, экран+оплётка, стальной гофр, -40...+60°С, длина 1000FT |  | шт | 2743.82 | EUR
BEL | 139463 XX4000FT | Кабель Belden 139463, Бронированный интерфейсный 1 пара AWG20 многожильные, экран+оплётка, стальной гофр, -40...+60°С, длина 4000FT |  | шт | 10975.28 | EUR
BEL | 139463 XX6000FT | Кабель Belden 139463, Бронированный интерфейсный 1 пара AWG20 многожильные, экран+оплётка, стальной гофр, -40...+60°С, длина 6000FT |  | шт | 16462.92 | EUR
BEL | 139463/1000FT | Кабель Belden 139463, Бронированный интерфейсный 1 пара AWG20 многожильные, экран+оплётка, стальной гофр, -40...+60°С, длина 1000FT |  | шт | 3113.72 | EUR
BEL | 139832 XX1000FT | Кабель Belden 139832, 9832 SIA PVC, длина 1000FT |  | шт | 3329.15 | EUR
BEL | 139841 XX1000FT | Кабель Belden 139841, 9841 SIA PVC 300V, длина 1000FT |  | шт | 3024.63 | EUR
BEL | 1401A XX1000FT | Кабель Belden 1401A, Интерфейсный Serial, 25 пар AWG28 многожильные, общий экран+оплётка, длина 1000FT |  | шт | 7536.66 | EUR
BEL | 1401A XX500FT | Кабель Belden 1401A, Интерфейсный Serial, 25 пар AWG28 многожильные, общий экран+оплётка, длина 500FT |  | шт | 3768.33 | EUR
BEL | 1401A/1000FT | Кабель Belden 1401A, Интерфейсный Serial, 25 пар AWG28 многожильные, общий экран+оплётка, длина 1000FT |  | шт | 7633.35 | EUR
BEL | 1403A XX1000FT | Кабель Belden 1403A, NETWORK SCSI 2 PAIRED PVC 34X2X(7XAWG38).... FRPE 185T 12.20, длина 1000FT |  | шт | 10113.40 | EUR
BEL | 1403A XX500FT | Кабель Belden 1403A, NETWORK SCSI 2 PAIRED PVC 34X2X(7XAWG38).... FRPE 185T 12.20, длина 500FT |  | шт | 5056.69 | EUR
BEL | 1403A/1000FT | Кабель Belden 1403A, NETWORK SCSI 2 PAIRED PVC 34X2X(7XAWG38).... FRPE 185T 12.20, длина 1000FT |  | шт | 10341.42 | EUR
BEL | 1406B XX1000FT | Кабель Belden 1406B, COAX HIGH FLEX RGB PVC-MATTE 3X(7X0.16/2.29 PHYS 193T 3.71)9.86, длина 1000FT |  | шт | 1607.25 | EUR
BEL | 1407B XX1000FT | Кабель Belden 1407B, COAX HIGH FLEX RGB PVC-MATTE 4X(7X0.16/2.29 PHYS 193T 3.71)11.56, длина 1000FT |  | шт | 2070.14 | EUR
BEL | 1408R XX1000FT | Кабель Belden 1408R, 4 #24 PR BFS PVC FS PVC 4 #24 PR BFS PVC FS PVC, длина 1000FT |  | шт | 2150.93 | EUR
BEL | 1408R XX500FT | Кабель Belden 1408R, 4 #24 PR BFS PVC FS PVC, длина 500FT |  | шт | 1075.46 | EUR
BEL | 1409R XX1000FT | Кабель Belden 1409R, 6 #24 PR BFS PVC FS PVC, длина 1000FT |  | шт | 3151.67 | EUR
BEL | 1410R XX1000FT | Кабель Belden 1410R, 8 # 24 PR BFS PVC FS PVC, длина 1000FT |  | шт | 3945.89 | EUR
BEL | 1410R XX500FT | Кабель Belden 1410R, 8 # 24 PR BFS PVC FS PVC, длина 500FT |  | шт | 1972.95 | EUR
BEL | 1411R XX1000FT | Кабель Belden 1411R, 12 #24 PR BFS PVC FS PVC 12 #24 PR BFS PVC FS PVC, длина 1000FT |  | шт | 6292.25 | EUR
BEL | 1411R XX500FT | Кабель Belden 1411R, 12 #24 PR BFS PVC FS PVC, длина 500FT |  | шт | 3146.13 | EUR
BEL | 1412R XX1000FT | Кабель Belden 1412R, 16 #24 PR HDPE BFS PVC FS PVC 16 #24 PR HDPE BFS PVC FS PVC, длина 1000FT |  | шт | 8392.15 | EUR
BEL | 1412R XX500FT | Кабель Belden 1412R, 16 #24 PR HDPE BFS PVC FS PVC, длина 500FT |  | шт | 4196.08 | EUR
BEL | 1414R XX1000FT | Кабель Belden 1414R, 24 #24 PR HDPE BFS PVC FS PVC, длина 1000FT |  | шт | 12581.62 | EUR
BEL | 1414R XX500FT | Кабель Belden 1414R, MC AC&I SHIELDED PVC ANALOG 24X(2X(7XAWG32)/1.0 PE BF 2.82)BF 20.35, длина 500FT |  | шт | 6290.81 | EUR
BEL | 1417B XX1000FT | Кабель Belden 1417B, COAX HIGH FLEX RGB PVC-MATTE 5X(7X0.16/2.29 PHYS 193T 3.71)12.12, длина 1000FT |  | шт | 2319.64 | EUR
BEL | 1418B XX1000FT | Кабель Belden 1418B, COAX HIGH FLEX RGB PVC 5X(7X0.16/2.29 PHYS 193T 3.71)12.12, длина 1000FT |  | шт | 2290.00 | EUR
BEL | 1418B XX500FT | Кабель Belden 1418B, COAX HIGH FLEX RGB PVC 5X(7X0.16/2.29 PHYS 193T 3.71)12.12, длина 500FT |  | шт | 1145.01 | EUR
BEL | 1419A XX10000FT | Кабель Belden 1419A, MP SHIELDED PVC UL2919 RS232/RS422 2X2XAWG24(7X32)T DATALENE BF 6.3, длина 10000FT |  | шт | 4745.61 | EUR
BEL | 1419A XX1000FT | Кабель Belden 1419A, MP SHIELDED PVC UL2919 RS232/RS422 2X2XAWG24(7X32)T DATALENE BF 6.3, длина 1000FT |  | шт | 474.56 | EUR
BEL | 1419A XX500FT | Кабель Belden 1419A, MP SHIELDED PVC UL2919 RS232/RS422 2X2XAWG24(7X32)T DATALENE BF 6.3, длина 500FT |  | шт | 237.28 | EUR
BEL | 1420A XX10000FT | Кабель Belden 1420A, MP SHIELDED PVC UL2919 RS232/RS422 3X2XAWG24(7X32)T DATALENE BF 6.63, длина 10000FT |  | шт | 6184.85 | EUR
BEL | 1420A XX1000FT | Кабель Belden 1420A, MP SHIELDED PVC UL2919 RS232/RS422 3X2XAWG24(7X32)T DATALENE BF 6.63, длина 1000FT |  | шт | 618.48 | EUR
BEL | 1420A XX500FT | Кабель Belden 1420A, MP SHIELDED PVC UL2919 RS232/RS422 3X2XAWG24(7X32)T DATALENE BF 6.63, длина 500FT |  | шт | 309.24 | EUR
BEL | 1421A XX1000FT | Кабель Belden 1421A, MP SHIELDED PVC UL2919 RS232/RS422 4X2XAWG24(7X32)T DATALENE BF 7.11, длина 1000FT |  | шт | 695.91 | EUR
BEL | 1421A XX500FT | Кабель Belden 1421A, 4 PR #24 FHDPE FS PVC 4 PR #24 FHDPE FS PVC, длина 500FT |  | шт | 347.96 | EUR
BEL | 1422A XX1000FT | Кабель Belden 1422A, 5 PR #24 FHDPE FS PVC 5 PR #24 FHDPE FS PVC, длина 1000FT |  | шт | 770.74 | EUR
BEL | 1422A XX500FT | Кабель Belden 1422A, 5 PR # 24 FHDPE FS PVC, длина 500FT |  | шт | 385.38 | EUR
BEL | 1423A XX1000FT | Кабель Belden 1423A, Интерфейсный RS-232/422, 6 пар AWG24 многожильные, общий экран, длина 1000FT |  | шт | 937.82 | EUR
BEL | 1423A XX500FT | Кабель Belden 1423A, Интерфейсный RS-232/422, 6 пар AWG24 многожильные, общий экран, длина 500FT |  | шт | 468.90 | EUR
BEL | 1423A/153MT | Кабель Belden 1423A, Интерфейсный RS-232/422, 6 пар AWG24 многожильные, общий экран, длина 153MT |  | шт | 470.76 | EUR
BEL | 1423A/305MT | Кабель Belden 1423A, Интерфейсный RS-232/422, 6 пар AWG24 многожильные, общий экран, длина 305MT |  | шт | 938.45 | EUR
BEL | 1423A/610MT | Кабель Belden 1423A, Интерфейсный RS-232/422, 6 пар AWG24 многожильные, общий экран, длина 610MT |  | шт | 1876.88 | EUR
BEL | 1424A XX1000FT | Кабель Belden 1424A, Интерфейсный RS-232/422, 12 пар AWG24 многожильные, общий экран, длина 1000FT |  | шт | 1641.98 | EUR
BEL | 1424A XX500FT | Кабель Belden 1424A, Интерфейсный RS-232/422, 12 пар AWG24 многожильные, общий экран, длина 500FT |  | шт | 820.98 | EUR
BEL | 1424A/153MT | Кабель Belden 1424A, Интерфейсный RS-232/422, 12 пар AWG24 многожильные, общий экран, длина 153MT |  | шт | 894.66 | EUR
BEL | 1424A/305MT | Кабель Belden 1424A, Интерфейсный RS-232/422, 12 пар AWG24 многожильные, общий экран, длина 305MT |  | шт | 1787.47 | EUR
BEL | 1425A XX1000FT | Кабель Belden 1425A, 15 PR #24 FRFPE FS PVC 15 PR #24 FRFPE FS PVC, длина 1000FT |  | шт | 2380.95 | EUR
BEL | 1425A XX500FT | Кабель Belden 1425A, 15 PR #24 FRFPE FS PVC, длина 500FT |  | шт | 1190.48 | EUR
BEL | 1426A XX1000FT | Кабель Belden 1426A, COAX RG59/U PVC ANALOG VIDEO 0.81/3.68 PHYS 95B 6.15, длина 1000FT |  | шт | 570.78 | EUR
BEL | 1426A/153MT | Кабель Belden 1426A, COAX RG59/U ANALOG VIDEO/CCTV COAX 0.8/4.5 PHYS 95B 6.15, 153MT, длина 153MT |  | шт | 286.52 | EUR
BEL | 1426A/305MT | Кабель Belden 1426A, COAX RG59/U ANALOG VIDEO/CCTV COAX 0.8/4.5 PHYS 95B 6.15, длина 305MT |  | шт | 571.17 | EUR
BEL | 1426A/500MT | Кабель Belden 1426A, COAX RG59/U ANALOG VIDEO/CCTV COAX 0.8/4.5 PHYS 95B 6.15, длина 500MT |  | шт | 936.34 | EUR
BEL | 1427B XX1000FT | Кабель Belden 1427B, 24 PR #22 FHDPE FS PVC PVC 24 PR #22 FHDPE FS PVC PVC, длина 1000FT |  | шт | 12338.02 | EUR
BEL | 1466A XX7500FT | Кабель Belden 1466A, 4PR#18+1#22 PVC FS PVC, длина 7500FT |  | шт | 8770.21 | EUR
BEL | 1466D XX5000FT | Кабель Belden 1466D, 300V/PR/04/18AWG/7T/XLPE/K1/OS 300V/PR/04/18AWG/7T/XLPE/K1/OS, длина 5000FT |  | шт | 6078.34 | EUR
BEL | 1466D XX7500FT | Кабель Belden 1466D, 300V/PR/04/18AWG/7T/XLPE/K1/OS 300V/PR/04/18AWG/7T/XLPE/K1/OS, длина 7500FT |  | шт | 9117.52 | EUR
BEL | 1467A XX5000FT | Кабель Belden 1467A, 300V/PR/08/18AWG/7B/PVC/K1/OS/ NIA/PVCOJ/BLKOJ/+10/-10%, длина 5000FT |  | шт | 11451.88 | EUR
BEL | 1467A XX7500FT | Кабель Belden 1467A, 300V/PR/08/18AWG/7B/PVC/K1/OS/ 300V POWER LIMITED TRAY CABLE, длина 7500FT |  | шт | 17177.82 | EUR
BEL | 1467C XX5000FT | Кабель Belden 1467C, 300V/PR/08/18AWG/7B/XLPE/K1/OS /PVCOJ/BLKOJ +5/-0%, длина 5000FT |  | шт | 12551.22 | EUR
BEL | 1468A XX5000FT | Кабель Belden 1468A, 12 PAIR 18AWG 300V PLTC CABLE 12 PAIR 18AWG 300V PLTC CABLE, длина 5000FT |  | шт | 13965.45 | EUR
BEL | 1468D XX5000FT | Кабель Belden 1468D, 300V/PR/12/18AWG/7T/XLPE/K1/OS 300V/PR/12/18AWG/7T/XLPE/K1/OS, длина 5000FT |  | шт | 32334.76 | EUR
BEL | 1471A XX1000FT | Кабель Belden 1471A, 300V/PR/24/18AWG/7B/PVC/K1/OS/ NIA/PVCOJ/BLKOJ/+10/-10%, длина 1000FT |  | шт | 5095.51 | EUR
BEL | 1471A XX2500FT | Кабель Belden 1471A, 18/24 PR PLTC OS 18/24 PR PLTC OS, длина 2500FT |  | шт | 12738.77 | EUR
BEL | 1471C XX5000FT | Кабель Belden 1471C, 300V/PR/24/18AWG/7B/XLPE/K1/OS /PVCOJ/BLKOJ +5/-0%, длина 5000FT |  | шт | 29298.83 | EUR
BEL | 1471D XX2500FT | Кабель Belden 1471D, 300V/PR/24/18AWG/7T/XLPE/K1/OS 300V/PR/24/18AWG/7T/XLPE/K1/OS, длина 2500FT |  | шт | 15322.27 | EUR
BEL | 1472A XX1250FT | Кабель Belden 1472A, 300V/PR/36/18AWG/7B/PVC/K1/OS/ 300V POWER LIMITED TRAY CABLE, длина 1250FT |  | шт | 8128.61 | EUR
BEL | 1474A XX1000FT | Кабель Belden 1474A, 2 FS PR #18 +1 #22 PVC FS PVC, длина 1000FT |  | шт | 866.69 | EUR
BEL | 1474A XX7500FT | Кабель Belden 1474A, 2 FSPR #18 + 1 #22 PVC FSPVC, длина 7500FT |  | шт | 6500.21 | EUR
BEL | 1474C XX5000FT | Кабель Belden 1474C, 300V/PR/02/18AWG/7B/XLPE/K1/IS BLK, длина 5000FT |  | шт | 4334.39 | EUR
BEL | 1474D XX7500FT | Кабель Belden 1474D, 300V/PR/02/18AWG/7T/XLPE/K1/IS 300V/PR/02/18AWG/7T/XLPE/K1/IS, длина 7500FT |  | шт | 5518.02 | EUR
BEL | 1475A XX1000FT | Кабель Belden 1475A, 4 FSPR #18 + 1 #22 PVC FS PVC, длина 1000FT |  | шт | 1364.14 | EUR
BEL | 1475A XX7500FT | Кабель Belden 1475A, 4 PAIRS AWG18 PLTC 300V CABLE, длина 7500FT |  | шт | 10231.68 | EUR
BEL | 1475D XX7500FT | Кабель Belden 1475D, 300V/PR/04/18AWG/7T/XLPE/K1/IS 300V/PR/04/18AWG/7T/XLPE/K1/IS, длина 7500FT |  | шт | 9250.88 | EUR
BEL | 1476A XX5000FT | Кабель Belden 1476A, 8 FSPR # 18 + 1 # 22 PVC FSPVC, длина 5000FT |  | шт | 12112.22 | EUR
BEL | 1476A XX6270FT | Кабель Belden 1476A, 8 FSPR #18 + 1 #22 PVC FS PVC 8 FSPR #18 + 1 #22 PVC FS PVC, длина 6270FT |  | шт | 15188.73 | EUR
BEL | 1476C XX5000FT | Кабель Belden 1476C, 300V/PR/08/18AWG/7B/XLPE/K1/IS, длина 5000FT |  | шт | 15601.04 | EUR
BEL | 1476D XX5000FT | Кабель Belden 1476D, 300V/PR/08/18AWG/7T/XLPE/K1/IS 300V/PR/08/18AWG/7T/XLPE/K1/IS, длина 5000FT |  | шт | 15601.04 | EUR
BEL | 1477A XX5000FT | Кабель Belden 1477A, PLTC 12 PR 18AWG, длина 5000FT |  | шт | 17262.56 | EUR
BEL | 1477C XX5000FT | Кабель Belden 1477C, 300V/PR/12/18AWG/7B/XLPE/K1/IS /OS/PVCOJ/BLKOJ +5/-0%, длина 5000FT |  | шт | 21580.28 | EUR
BEL | 1477D XX5000FT | Кабель Belden 1477D, 300V/PR/12/18AWG/7T/XLPE/K1/IS 300V/PR/12/18AWG/7T/XLPE/K1/IS, длина 5000FT |  | шт | 20204.94 | EUR
BEL | 1480A XX2500FT | Кабель Belden 1480A, 300V/PR/24/18AWG/7B/PVC/K1/OS/ 300V POWER LIMITED TRAY CABLE, длина 2500FT |  | шт | 16649.44 | EUR
BEL | 1480A XX4000FT | Кабель Belden 1480A, PLTC 24 PR 18AWG ISOS PP, длина 4000FT |  | шт | 26639.11 | EUR
BEL | 1480A XX5000FT | Кабель Belden 1480A, 18/24 PR PLTC IS/OS, длина 5000FT |  | шт | 33298.89 | EUR
BEL | 1484A XX7500FT | Кабель Belden 1484A, 4PR#16 + 1#22 PVC FS PVC, длина 7500FT |  | шт | 12250.22 | EUR
BEL | 1485A XX7500FT | Кабель Belden 1485A, 8PR#16 + 1#22 PVC FS PVC, длина 7500FT |  | шт | 18229.46 | EUR
BEL | 183076F XX2000FT | Кабель Belden 183076F, ARMORED TWPR #18 PP FS PVC ARMORED TWPR #18 PP FS PVC, длина 2000FT |  | шт | 7894.52 | EUR
BEL | 183079A XX2000FT | Кабель Belden 183079A, ARMORED 1PR #22 FRFPEFRPESHPVC ARMORED 1PR #22 FRFPEFRPESHPVC, длина 2000FT |  | шт | 8555.80 | EUR
BEL | 183092A XX2000FT | Кабель Belden 183092A, ARMORED COAX PVC ARMORED COAX PVC, длина 2000FT |  | шт | 6410.83 | EUR
BEL | 1837A XX1000FT | Кабель Belden 1837A, #18 GIFHDLDPE SH FS PE, длина 1000FT |  | шт | 232.65 | EUR
BEL | 1839A XX1000FT | Кабель Belden 1839A, COAX SERIES 6 WITH MESSENGER, длина 1000FT |  | шт | 260.80 | EUR
BEL | 1839AC XX1000FT | Кабель Belden 1839AC, #18 PE/GIFPE SH PVC W/MSGR, длина 1000FT |  | шт | 395.35 | EUR
BEL | 1840A XX1000FT | Кабель Belden 1840A, 2 #18 GIFPE SH PVC W/MSGR 2 #18 GIFPE SH PVC W/MSGR, длина 1000FT |  | шт | 564.58 | EUR
BEL | 1840A XX500FT | Кабель Belden 1840A, 2 #18 GIFPE SH PVC W/MSGR, длина 500FT |  | шт | 282.25 | EUR
BEL | 1840AC XX500FT | Кабель Belden 1840AC, 2 #18 GIFPE SH PVC W/MSGR, длина 500FT |  | шт | 396.52 | EUR
BEL | 1841A XX1000FT | Кабель Belden 1841A, COAX #18 RG6/U, длина 1000FT |  | шт | 354.35 | EUR
BEL | 1841AC XX500FT | Кабель Belden 1841AC, DUAL#18 LDPE/GIFHDLDPE SHFRPVC, длина 500FT |  | шт | 423.74 | EUR
BEL | 1843A XX1000FT | Кабель Belden 1843A, 2 #18 GIFHDLDPE SH LDPE 2 #18 GIFHDLDPE SH LDPE, длина 1000FT |  | шт | 510.31 | EUR
BEL | 1850F XX1000FT | Кабель Belden 1850F, MC SHIELDED PVC DIGITAL (AES/EBU) 16X(2X(7XAWG32)/1.78PVC BF 4.24)BF 23.98, длина 1000FT |  | шт | 10568.43 | EUR
BEL | 1850F XX500FT | Кабель Belden 1850F, MC SHIELDED PVC DIGITAL (AES/EBU) 16X(2X(7XAWG32)/1.78PVC BF 4.24)BF 23.98, длина 500FT |  | шт | 5284.21 | EUR
BEL | 1852F XX1000FT | Кабель Belden 1852F, MC SHIELDED PVC DIGITAL (AES/EBU) 24X(2X(7XAWG32)/1.78PVC BF 4.24)BF 30.61, длина 1000FT |  | шт | 16369.67 | EUR
BEL | 1852F XX500FT | Кабель Belden 1852F, MC SHIELDED PVC DIGITAL (AES/EBU) 24X(2X(7XAWG32)/1.78PVC BF 4.24)BF 30.61, длина 500FT |  | шт | 8184.84 | EUR
BEL | 1855A XX1000FT | Кабель Belden 1855A, COAX RG59/U DIGITAL VIDEO PVC 0.58/2.59 PHYS 195T 4.03, длина 1000FT |  | шт | 450.11 | EUR
BEL | 1855A XX500FT | Кабель Belden 1855A, COAX RG59/U DIGITAL VIDEO PVC 0.58/2.59 PHYS 195T 4.03, длина 500FT |  | шт | 225.06 | EUR
BEL | 1855A/1000FT | Кабель Belden 1855A, COAX RG59/U DIGITAL VIDEO PVC 0.58/2.59 PHYS 195T 4.03, длина 1000FT |  | шт | 438.03 | EUR
BEL | 1855A/500MT | Кабель Belden 1855A, COAX RG59/U DIGITAL VIDEO PVC 0.58/2.59 PHYS 195T 4.05, длина 500MT |  | шт | 738.33 | EUR
BEL | 1855EN3/250MT | Кабель Belden 1855EN3, 3xCOAX RG59/U LSNH DIGITAL VIDEO 0.65/2.9 PHYS 190T 4.3, 250MT, длина 250MT |  | шт | 1426.09 | EUR
BEL | 1855EN3/500MT | Кабель Belden 1855EN3, 3xCOAX RG59/U LSNH DIGITAL VIDEO 0.65/2.9 PHYS 190T 4.3, длина 500MT |  | шт | 2852.18 | EUR
BEL | 1855EN5/250MT | Кабель Belden 1855EN5, 5xCOAX RG59/U LSNH DIGITAL VIDEO 0.65/2.9 PHYS 190T 4.3, 250MT, длина 250MT |  | шт | 2228.04 | EUR
BEL | 1855EN5/500MT | Кабель Belden 1855EN5, 5xCOAX RG59/U LSNH DIGITAL VIDEO 0.65/2.9 PHYS 190T 4.3, длина 500MT |  | шт | 4456.09 | EUR
BEL | 1855EN6/500MT | Кабель Belden 1855EN6, 6xCOAX RG59/U LSNH DIGITAL VIDEO 0.65/2.9 PHYS 190T 4.3, длина 500MT |  | шт | 5044.85 | EUR
BEL | 1855ENH/1000MT | Кабель Belden 1855ENH, Каоксиальный RG-59/U, AWG22, медь, оболочка с низким дымовыделением и без содержания галогенов, длина 1000MT |  | шт | 1081.93 | EUR
BEL | 1855ENH/100MT | Кабель Belden 1855ENH, Каоксиальный RG-59/U, AWG22, медь, оболочка с низким дымовыделением и без содержания галогенов, длина 100MT |  | шт | 98.78 | EUR
BEL | 1855ENH/2000MT | Кабель Belden 1855ENH, Каоксиальный RG-59/U, AWG22, медь, оболочка с низким дымовыделением и без содержания галогенов, длина 2000MT |  | шт | 2163.86 | EUR
BEL | 1855ENH/500MT | Кабель Belden 1855ENH, Каоксиальный RG-59/U, AWG22, медь, оболочка с низким дымовыделением и без содержания галогенов, длина 500MT |  | шт | 493.92 | EUR
BEL | 1855EP6/500MT | Кабель Belden 1855EP6, 6xCOAX RG59/U LSNH DIGITAL VIDEO 0.65/2.9 PHYS 190T 4.3, длина 500MT |  | шт | 5967.86 | EUR
BEL | 1855S3 XX1000FT | Кабель Belden 1855S3, BONDED FILLER COMPOSITE BONDED FILLER COMPOSITE, длина 1000FT |  | шт | 1430.72 | EUR
BEL | 1855S3 XX500FT | Кабель Belden 1855S3, BONDED FILLER COMPOSITE, длина 500FT |  | шт | 715.36 | EUR
BEL | 1855S5 XX1000FT | Кабель Belden 1855S5, BONDED FILLER COMPOSITE BONDED FILLER COMPOSITE, длина 1000FT |  | шт | 2384.70 | EUR
BEL | 1855S5 XX500FT | Кабель Belden 1855S5, BONDED FILLER COMPOSITE, длина 500FT |  | шт | 1192.36 | EUR
BEL | 1855S6 XX1000FT | Кабель Belden 1855S6, BONDED FILLER COMPOSITE BONDED FILLER COMPOSITE, длина 1000FT |  | шт | 2806.16 | EUR
BEL | 1855S6 XX500FT | Кабель Belden 1855S6, BONDED FILLER COMPOSITE BONDED FILLER COMPOSITE, длина 500FT |  | шт | 1403.08 | EUR
BEL | 1856A XX1000FT | Кабель Belden 1856A, #20 PE/GIFHDPELDPE PVC TRIAX, длина 1000FT |  | шт | 1736.61 | EUR
BEL | 1856B XX1000FT | Кабель Belden 1856B, #20 PE/GIFHDLDPE SH PVC TRIAX, длина 1000FT |  | шт | 1746.20 | EUR
BEL | 1857A XX1000FT | Кабель Belden 1857A, #22 FLDPE VLDPE PVC TRIAX, длина 1000FT |  | шт | 1955.05 | EUR
BEL | 1857A XX500FT | Кабель Belden 1857A, TRIAX RG59/U BELFLEX HIGHFLEX VIDEO 19X0.16/3.63 PHYS 95B PE 95B 9.14, длина 500FT |  | шт | 977.53 | EUR
BEL | 1858A XX1000FT | Кабель Belden 1858A, #15 GIFHDLDPE PVC TRIAX, длина 1000FT |  | шт | 3387.04 | EUR
BEL | 1858A XX500FT | Кабель Belden 1858A, #15 GIFHDLDPE PVC TRIAX, длина 500FT |  | шт | 1693.52 | EUR
BEL | 1859A XX1000FT | Кабель Belden 1859A, #15 FFEP BRD SLF BRD SLF #15 FFEP BRD SLF BRD SLF, длина 1000FT |  | шт | 9054.81 | EUR
BEL | 1859A XX500FT | Кабель Belden 1859A, #15 FFEP BRD SLF BRD SLF, длина 500FT |  | шт | 4527.40 | EUR
BEL | 1860A XX1000FT | Кабель Belden 1860A, MC SPEAKER PVC 2X(19XAWG25)/.... FLAMARREST 6.86, длина 1000FT |  | шт | 1300.50 | EUR
BEL | 1861A XX1000FT | Кабель Belden 1861A, MC SPEAKER PVC 2X(19XAWG26)/.... FLAMARREST 5.99, длина 1000FT |  | шт | 837.24 | EUR
BEL | 1862A XX1000FT | Кабель Belden 1862A, MC SPEAKER PVC 2X(19XAWG29)/.... FLAMARREST 5.13, длина 1000FT |  | шт | 600.33 | EUR
BEL | 1863A XX1000FT | Кабель Belden 1863A, #18 TW PR FLRST BLK & NAT, длина 1000FT |  | шт | 419.36 | EUR
BEL | 1865A XX1000FT | Кабель Belden 1865A, #25 GIFHDPE SH FR PVC, длина 1000FT |  | шт | 571.52 | EUR
BEL | 1867A XX1000FT | Кабель Belden 1867A, PATCH CABLE UTP-CAT.5, длина 1000FT |  | шт | 416.01 | EUR
BEL | 21523A XX1000FT | Кабель Belden 21523A, 1523A ALUM ARMOR 1523A ALUM ARMOR, длина 1000FT |  | шт | 1596.44 | EUR
BEL | 3072F XX1000FT | Кабель Belden 3072F, Интерфейсный 1 пара AWG18 многожильные 78 OHM, биаксиальный, экран+оплётка, жаростойкая изоляция, УФ-стойкий, -40...+75°С, длина 1000FT |  | шт | 1294.21 | EUR
BEL | 3072F XX2500FT | Кабель Belden 3072F, Интерфейсный 1 пара AWG18 многожильные 78 OHM, биаксиальный, экран+оплётка, жаростойкая изоляция, УФ-стойкий, -40...+75°С, длина 2500FT |  | шт | 3235.52 | EUR
BEL | 3072F XX250FT | Кабель Belden 3072F, Интерфейсный 1 пара AWG18 многожильные 78 OHM, биаксиальный, экран+оплётка, жаростойкая изоляция, УФ-стойкий, -40...+75°С, длина 250FT |  | шт | 323.55 | EUR
BEL | 3072F XX5000FT | Кабель Belden 3072F, Интерфейсный 1 пара AWG18 многожильные 78 OHM, биаксиальный, экран+оплётка, жаростойкая изоляция, УФ-стойкий, -40...+75°С, длина 5000FT |  | шт | 6471.03 | EUR
BEL | 3072F XX500FT | Кабель Belden 3072F, Интерфейсный 1 пара AWG18 многожильные 78 OHM, биаксиальный, экран+оплётка, жаростойкая изоляция, УФ-стойкий, -40...+75°С, длина 500FT |  | шт | 647.11 | EUR
BEL | 3072F/1000FT | Кабель Belden 3072F, Интерфейсный 1 пара AWG18 многожильные 78 OHM, биаксиальный, экран+оплётка, жаростойкая изоляция, УФ-стойкий, -40...+75°С, длина 1000FT |  | шт | 1410.53 | EUR
BEL | 3073F XX1000FT | Кабель Belden 3073F, INDUSTRIAL TWINAX PVC 100 OHM UL1277 2XAWG18/6.25 FRPP 155T 9.86, длина 1000FT |  | шт | 1677.82 | EUR
BEL | 3073F XX5000FT | Кабель Belden 3073F, INDUSTRIAL TWINAX PVC 100 OHM UL1277 2XAWG18/6.25 FRPP 155T 9.86, длина 5000FT |  | шт | 8389.09 | EUR
BEL | 3074F XX1000FT | Кабель Belden 3074F, INDUSTRIAL TWINAX PVC 124 OHM UL1277 2XAWG18/8.33 FRPP 155T 11.68, длина 1000FT |  | шт | 2159.60 | EUR
BEL | 3074F XX2500FT | Кабель Belden 3074F, INDUSTRIAL TWINAX PVC 124 OHM UL1277 2XAWG18/8.33 FRPP 155T 11.68, длина 2500FT |  | шт | 5399.01 | EUR
BEL | 3074F XX500FT | Кабель Belden 3074F, INDUSTRIAL TWINAX PVC 124 OHM UL1277 2XAWG18/8.33 FRPP 155T 11.68, длина 500FT |  | шт | 1079.81 | EUR
BEL | 3076ELS/1000MT | Кабель Belden 3076ELS, Бронированный интерфейсный PROFIBUS PА, 1 пара AWG18 многожильные, экран+стальная армирующая оплётка, теплостойкость 180°С, длина 1000MT |  | шт | 8658.41 | EUR
BEL | 3076ELS/500MT | Кабель Belden 3076ELS, Бронированный интерфейсный PROFIBUS PА, 1 пара AWG18 многожильные, экран+стальная армирующая оплётка, теплостойкость 180°С, длина 500MT |  | шт | 4329.21 | EUR
BEL | 3076ENH/1000MT | Кабель Belden 3076ENH, Интерфейсный PROFIBUS PА, 1 пара AWG18 многожильные, экранированный, теплостойкость 180°С, длина 1000MT |  | шт | 1895.09 | EUR
BEL | 3076ENH/2050MT | Кабель Belden 3076ENH, Интерфейсный PROFIBUS PА, 1 пара AWG18 многожильные, экранированный, теплостойкость 180°С, длина 2050MT |  | шт | 3884.94 | EUR
BEL | 3076ENH/500MT | Кабель Belden 3076ENH, Интерфейсный PROFIBUS PА, 1 пара AWG18 многожильные, экранированный, теплостойкость 180°С, длина 500MT |  | шт | 947.54 | EUR
BEL | 3076F XX1000FT | Кабель Belden 3076F, Интерфейсный 1 пара AWG18 многожильные, экранированный, теплостойкость, -40°C To +105°C, длина 1000FT |  | шт | 483.08 | EUR
BEL | 3076F XX2500FT | Кабель Belden 3076F, Интерфейсный 1 пара AWG18 многожильные, экранированный, теплостойкость, -40°C To +105°C, длина 2500FT |  | шт | 1207.70 | EUR
BEL | 3076F XX250FT | Кабель Belden 3076F, Интерфейсный 1 пара AWG18 многожильные, экранированный, теплостойкость, -40°C To +105°C, длина 250FT |  | шт | 120.77 | EUR
BEL | 3076F XX5000FT | Кабель Belden 3076F, Интерфейсный 1 пара AWG18 многожильные, экранированный, теплостойкость, -40°C To +105°C, длина 5000FT |  | шт | 2415.41 | EUR
BEL | 3076F XX500FT | Кабель Belden 3076F, Интерфейсный 1 пара AWG18 многожильные, экранированный, теплостойкость, -40°C To +105°C, длина 500FT |  | шт | 241.54 | EUR
BEL | 3076F/1000FT | Кабель Belden 3076F, Интерфейсный 1 пара AWG18 многожильные, экранированный, теплостойкость, -40°C To +105°C, длина 1000FT |  | шт | 564.21 | EUR
BEL | 3076F/2500FT | Кабель Belden 3076F, Интерфейсный 1 пара AWG18 многожильные, экранированный, теплостойкость, -40°C To +105°C, длина 2500FT |  | шт | 1244.75 | EUR
BEL | 3076F/5000FT | Кабель Belden 3076F, Интерфейсный 1 пара AWG18 многожильные, экранированный, теплостойкость, -40°C To +105°C, длина 5000FT |  | шт | 2717.70 | EUR
BEL | 3076F/500FT | Кабель Belden 3076F, Интерфейсный 1 пара AWG18 многожильные, экранированный, теплостойкость, -40°C To +105°C, длина 500FT |  | шт | 282.29 | EUR
BEL | 3077ENH/1000MT | Кабель Belden 3077ENH, Бронированный интерфейсный PROFIBUS PА, 1 пара AWG22 многожильные, длина 1000MT |  | шт | 1954.90 | EUR
BEL | 3077F XX1000FT | Кабель Belden 3077F, Интерфейсный PROFIBUS PА 1 пара AWG22 многожильные, экранированный, теплостойкость, -30°C To +105°C, длина 1000FT |  | шт | 382.32 | EUR
BEL | 3077F XX500FT | Кабель Belden 3077F, Интерфейсный PROFIBUS PА 1 пара AWG22 многожильные, экранированный, теплостойкость, -30°C To +105°C, длина 500FT |  | шт | 191.16 | EUR
BEL | 3077F/1000FT | Кабель Belden 3077F, Интерфейсный PROFIBUS PА 1 пара AWG22 многожильные, экранированный, теплостойкость, -30°C To +105°C, длина 1000FT |  | шт | 419.36 | EUR
BEL | 3077F/500FT | Кабель Belden 3077F, Интерфейсный PROFIBUS PА 1 пара AWG22 многожильные, экранированный, теплостойкость, -30°C To +105°C, длина 500FT |  | шт | 209.68 | EUR
BEL | 3078F XX1000FT | Кабель Belden 3078F, Интерфейсный 1 пара AWG20 многожильные, экранированный, высокоскоростной, теплостойкость, -30°C To +105°C, длина 1000FT |  | шт | 710.54 | EUR
BEL | 3078F XX2500FT | Кабель Belden 3078F, Интерфейсный 1 пара AWG20 многожильные, экранированный, высокоскоростной, теплостойкость, -30°C To +105°C, длина 2500FT |  | шт | 1776.36 | EUR
BEL | 3078F XX500FT | Кабель Belden 3078F, Интерфейсный 1 пара AWG20 многожильные, экранированный, высокоскоростной, теплостойкость, -30°C To +105°C, длина 500FT |  | шт | 355.27 | EUR
BEL | 3078F/1000FT | Кабель Belden 3078F, Интерфейсный 1 пара AWG20 многожильные, экранированный, высокоскоростной, теплостойкость, -30°C To +105°C, длина 1000FT |  | шт | 784.27 | EUR
BEL | 3079A XX1000FT | Кабель Belden 3079A, Интерфейсный PROFIBUS 1 пара 22AWG, экран+оплетка, оболочка с низким дымовыделением, УФ-стойкая, длина 1000FT |  | шт | 963.38 | EUR
BEL | 3079A XX2000FT | Кабель Belden 3079A, Интерфейсный PROFIBUS 1 пара 22AWG, экран+оплетка, оболочка с низким дымовыделением, УФ-стойкая, длина 2000FT |  | шт | 1926.77 | EUR
BEL | 3079A XX3600FT | Кабель Belden 3079A, Интерфейсный PROFIBUS 1 пара 22AWG, экран+оплетка, оболочка с низким дымовыделением, УФ-стойкая, длина 3600FT |  | шт | 3468.18 | EUR
BEL | 3079A/1000FT | Кабель Belden 3079A, Интерфейсный PROFIBUS 1 пара 22AWG, экран+оплетка, оболочка с низким дымовыделением, УФ-стойкая, длина 1000FT |  | шт | 1057.48 | EUR
BEL | 3079A/2000FT | Кабель Belden 3079A, Интерфейсный PROFIBUS 1 пара 22AWG, экран+оплетка, оболочка с низким дымовыделением, УФ-стойкая, длина 2000FT |  | шт | 2114.96 | EUR
BEL | 3079A/3600FT | Кабель Belden 3079A, Интерфейсный PROFIBUS 1 пара 22AWG, экран+оплетка, оболочка с низким дымовыделением, УФ-стойкая, длина 3600FT |  | шт | 3806.86 | EUR
BEL | 3079ALS/1000MT | Кабель Belden 3079ALS, Интерфейсный 1 пара 22AWG, экран+оплетка, армированная оболочка с низким дымовыделением, УФ-стойкая, длина 1000MT |  | шт | 5696.58 | EUR
BEL | 3079ALS/153MT | Кабель Belden 3079ALS, Интерфейсный 1 пара 22AWG, экран+оплетка, армированная оболочка с низким дымовыделением, УФ-стойкая, длина 153MT | * | шт | 871.58 | EUR
BEL | 3079ALS/305MT | Кабель Belden 3079ALS, Интерфейсный 1 пара 22AWG, экран+оплетка, армированная оболочка с низким дымовыделением, УФ-стойкая, длина 305MT |  | шт | 1737.46 | EUR
BEL | 3079ALS/500MT | Кабель Belden 3079ALS, Интерфейсный 1 пара 22AWG, экран+оплетка, армированная оболочка с низким дымовыделением, УФ-стойкая, длина 500MT |  | шт | 2848.29 | EUR
BEL | 3079ANH/1000MT | Кабель Belden 3079ANH, Бронированный интерфейсный 1 пара 22AWG, экран+оплетка, броня из стального провода, оболочка с низким дымовыделением, УФ-стойкая, длина 1000MT |  | шт | 2409.11 | EUR
BEL | 3079ANH/500MT | Кабель Belden 3079ANH, Бронированный интерфейсный 1 пара 22AWG, экран+оплетка, броня из стального провода, оболочка с низким дымовыделением, УФ-стойкая, длина 500MT |  | шт | 1204.55 | EUR
BEL | 3079E XX1000FT | Кабель Belden 3079E, 3079E 22AWG 1 PR PROFIBUS PROFIBUS STRANDED CONDUCTORS, длина 1000FT |  | шт | 782.87 | EUR
BEL | 3079E XX1640FT | Кабель Belden 3079E, 3079E 22AWG 1 PR PROFIBUS PROFIBUS STRANDED CONDUCTORS, длина 1640FT |  | шт | 1283.92 | EUR
BEL | 3079E XX3280FT | Кабель Belden 3079E, 3079E 22AWG 1 PR PROFIBUS PROFIBUS STRANDED CONDUCTORS, длина 3280FT |  | шт | 2567.84 | EUR
BEL | 3079E/1000FT | Кабель Belden 3079E, 3079E 22AWG 1 PR PROFIBUS PROFIBUS STRANDED CONDUCTORS, длина 1000FT |  | шт | 782.53 | EUR
BEL | 3079E/1640FT | Кабель Belden 3079E, 3079E 22AWG 1 PR PROFIBUS PROFIBUS STRANDED CONDUCTORS, длина 1640FT |  | шт | 1285.68 | EUR
BEL | 3079E/3280FT | Кабель Belden 3079E, 3079E 22AWG 1 PR PROFIBUS PROFIBUS STRANDED CONDUCTORS, длина 3280FT |  | шт | 2808.65 | EUR
BEL | 30800 XX100FT | Кабель Belden 30800, #2/0SIL GL BRD 200C 600V, длина 100FT |  | шт | 1325.75 | EUR
BEL | 30800 XX250FT | Кабель Belden 30800, #2/0SIL GL BRD 200C 600V, длина 250FT |  | шт | 3314.37 | EUR
BEL | 30800 XX50FT | Кабель Belden 30800, #2/0SIL GL BRD 200C 600V, длина 50FT |  | шт | 662.87 | EUR
BEL | 30801 XX100FT | Кабель Belden 30801, #1 SIL GL BRD 200C 600V, длина 100FT |  | шт | 923.57 | EUR
BEL | 30801 XX250FT | Кабель Belden 30801, #1 SIL GL BRD 200C 600V, длина 250FT |  | шт | 2308.94 | EUR
BEL | 30802 XX250FT | Кабель Belden 30802, #2 SIL GL BRD 200C 600V #2 SIL GL BRD 200C 600V, длина 250FT |  | шт | 1482.58 | EUR
BEL | 30804 XX250FT | Кабель Belden 30804, #4 SIL GL BRD 600V, длина 250FT |  | шт | 976.72 | EUR
BEL | 30806 XX100FT | Кабель Belden 30806, #6 SIL GL BRD 200C 600V, длина 100FT |  | шт | 281.22 | EUR
BEL | 30806 XX2000FT | Кабель Belden 30806, #6 SIL GL BRD 200C 600V, длина 2000FT |  | шт | 5624.34 | EUR
BEL | 30806 XX500FT | Кабель Belden 30806, #6 SIL GL BRD 200C 600V, длина 500FT |  | шт | 1406.08 | EUR
BEL | 30808 XX100FT | Кабель Belden 30808, #8 SIL GL BRD 200C 600V, длина 100FT |  | шт | 199.29 | EUR
BEL | 30808 XX3000FT | Кабель Belden 30808, #8 SIL GL BRD 200C 600V, длина 3000FT |  | шт | 5978.68 | EUR
BEL | 30808 XX500FT | Кабель Belden 30808, #8 SIL GL BRD 200C 600V, длина 500FT |  | шт | 996.45 | EUR
BEL | 3080A XX1000FT | Кабель Belden 3080A, 600V/PR/01/14AWG/7B/PVCN/K1/OS 600V/PR/01/14AWG/7B/PVCN/K1/OS, длина 1000FT |  | шт | 750.92 | EUR
BEL | 3080A XX7500FT | Кабель Belden 3080A, 600V/PR/01/14AWG/7B/PVCN/K1/OS /NGRD/PVCOJ/BLKOJ/+10/-10%, длина 7500FT |  | шт | 5631.93 | EUR
BEL | 3080C XX10001FT | Кабель Belden 3080C, 600V/PR/01/14AWG/7B/XLPE/K1/OS /NGRD/PVCOJ/BLKOJ/+5/-0%, длина 10001FT |  | шт | 7765.65 | EUR
BEL | 30810 XX500FT | Кабель Belden 30810, #10 SIL GL BRD 150C 600V, длина 500FT |  | шт | 743.52 | EUR
BEL | 30814 XX500FT | Кабель Belden 30814, #14 SIL GL BRD 150C 600V #14 SIL GL BRD 150C 600V, длина 500FT |  | шт | 345.18 | EUR
BEL | 30816 XX500FT | Кабель Belden 30816, #16 SIL GL BRD 150C 600V #16 SIL GL BRD 150C 600V, длина 500FT |  | шт | 297.20 | EUR
BEL | 30818 XX500FT | Кабель Belden 30818, #18 SIL GL BRD 150C 600V, длина 500FT |  | шт | 250.06 | EUR
BEL | 3081A XX5000FT | Кабель Belden 3081A, TRIADS 14 AWG 600V TRAY CABLE, длина 5000FT |  | шт | 5057.72 | EUR
BEL | 3081C XX5000FT | Кабель Belden 3081C, 600V/TR/01/14AWG/7B/XLPE/K1/OS /NGRD/CTN/PVCOJ/BLKOJ +5/-0%, длина 5000FT |  | шт | 6070.00 | EUR
BEL | 30820 XX500FT | Кабель Belden 30820, #20 SIL GL BRD 150C 600V, длина 500FT |  | шт | 226.72 | EUR
BEL | 3082A XX1000FT | Кабель Belden 3082A, Интерфейсный 2 пары 15 и 18AWG, многожильная, индивидуальный экран, общая оплётка, УФ-стойкий, маслостойкий, длина 1000FT |  | шт | 2084.58 | EUR
BEL | 3082A XX2000FT | Кабель Belden 3082A, Интерфейсный 2 пары 15 и 18AWG, многожильная, индивидуальный экран, общая оплётка, УФ-стойкий, маслостойкий, длина 2000FT |  | шт | 4169.17 | EUR
BEL | 3082A XX500FT | Кабель Belden 3082A, Интерфейсный 2 пары 15 и 18AWG, многожильная, индивидуальный экран, общая оплётка, УФ-стойкий, маслостойкий, длина 500FT |  | шт | 1042.29 | EUR
BEL | 3082A/1000FT | Кабель Belden 3082A, Интерфейсный 2 пары 15 и 18AWG, многожильная, индивидуальный экран, общая оплётка, УФ-стойкий, маслостойкий, длина 1000FT |  | шт | 2316.49 | EUR
BEL | 3082A/2000FT | Кабель Belden 3082A, Интерфейсный 2 пары 15 и 18AWG, многожильная, индивидуальный экран, общая оплётка, УФ-стойкий, маслостойкий, длина 2000FT |  | шт | 4598.90 | EUR
BEL | 3082A/500FT | Кабель Belden 3082A, Интерфейсный 2 пары 15 и 18AWG, многожильная, индивидуальный экран, общая оплётка, УФ-стойкий, маслостойкий, длина 500FT |  | шт | 1157.13 | EUR
BEL | 3082F XX1000FT | Кабель Belden 3082F, Интерфейсный 2 пары 15 и 18AWG, многожильная, индивидуальный экран, общая оплётка, УФ-стойкий, маслостойкий, FLEX VERSION, длина 1000FT |  | шт | 3607.36 | EUR
BEL | 3082F XX2000FT | Кабель Belden 3082F, Интерфейсный 2 пары 15 и 18AWG, многожильная, индивидуальный экран, общая оплётка, УФ-стойкий, маслостойкий, FLEX VERSION, длина 2000FT |  | шт | 7214.73 | EUR
BEL | 3082F XX500FT | Кабель Belden 3082F, Интерфейсный 2 пары 15 и 18AWG, многожильная, индивидуальный экран, общая оплётка, УФ-стойкий, маслостойкий, FLEX VERSION, длина 500FT |  | шт | 1803.69 | EUR
BEL | 30830 XX250FT | Кабель Belden 30830, #3/0SIL GL BRD 200C 600V #3/0SIL GL BRD 200C 600V, длина 250FT |  | шт | 3289.74 | EUR
BEL | 3083A XX1000FT | Кабель Belden 3083A, Интерфейсный 2 пары 15AWG, многожильная, индивидуальный экран, общая оплётка, длина 1000FT |  | шт | 3303.96 | EUR
BEL | 3083A XX2000FT | Кабель Belden 3083A, Интерфейсный 2 пары 15AWG, многожильная, индивидуальный экран, общая оплётка, длина 2000FT |  | шт | 6607.91 | EUR
BEL | 3083A/1000FT | Кабель Belden 3083A, Интерфейсный 2 пары 15AWG, многожильная, индивидуальный экран, общая оплётка, длина 1000FT |  | шт | 3532.16 | EUR
BEL | 30840 XX250FT | Кабель Belden 30840, #4/0SIL GL BRD 200C 600V #4/0SIL GL BRD 200C 600V, длина 250FT |  | шт | 4295.22 | EUR
BEL | 30840 XX50FT | Кабель Belden 30840, #4/0SIL GL BRD 200C 600V, длина 50FT |  | шт | 859.04 | EUR
BEL | 3084A XX1000FT | Кабель Belden 3084A, Интерфейсный 2 пары 22AWG, многожильная, индивидуальный экран, общая оплётка, УФ-стойкий, маслостойкий, длина 1000FT |  | шт | 945.42 | EUR
BEL | 3084A XX2000FT | Кабель Belden 3084A, Интерфейсный 2 пары 22AWG, многожильная, индивидуальный экран, общая оплётка, УФ-стойкий, маслостойкий, длина 2000FT |  | шт | 1890.83 | EUR
BEL | 3084A XX500FT | Кабель Belden 3084A, Интерфейсный 2 пары 22AWG, многожильная, индивидуальный экран, общая оплётка, УФ-стойкий, маслостойкий, длина 500FT |  | шт | 472.71 | EUR
BEL | 3084A/1000FT | Кабель Belden 3084A, Интерфейсный 2 пары 22AWG, многожильная, индивидуальный экран, общая оплётка, УФ-стойкий, маслостойкий, длина 1000FT |  | шт | 1024.70 | EUR
BEL | 3084A/500FT | Кабель Belden 3084A, Интерфейсный 2 пары 22AWG, многожильная, индивидуальный экран, общая оплётка, УФ-стойкий, маслостойкий, длина 500FT |  | шт | 509.75 | EUR
BEL | 3084ENH/500MT | Кабель Belden 3084ENH, LSNH DEVICEBUS CABLE 3084E 1PR 24AWG 1PR 22AWG LSNH, длина 500MT |  | шт | 1673.56 | EUR
BEL | 3084F XX1000FT | Кабель Belden 3084F, Интерфейсный 2 пары 22AWG, многожильная, индивидуальный экран, общая оплётка, УФ-стойкий, маслостойкий, FLEXIBLE, длина 1000FT |  | шт | 2414.29 | EUR
BEL | 3084F XX500FT | Кабель Belden 3084F, Интерфейсный 2 пары 22AWG, многожильная, индивидуальный экран, общая оплётка, УФ-стойкий, маслостойкий, FLEXIBLE, длина 500FT |  | шт | 1207.15 | EUR
BEL | 3084F/1000FT | Кабель Belden 3084F, Интерфейсный 2 пары 22AWG, многожильная, индивидуальный экран, общая оплётка, УФ-стойкий, маслостойкий, FLEXIBLE, длина 1000FT |  | шт | 2467.18 | EUR
BEL | 3085A XX1000FT | Кабель Belden 3085A, 2#22 2*24 SHLD CPE DFVFCEB 4, длина 1000FT |  | шт | 1113.79 | EUR
BEL | 3085A XX2000FT | Кабель Belden 3085A, 2#22 2*24 SHLD CPE DFVFCEB 4, длина 2000FT |  | шт | 2227.58 | EUR
BEL | 3085A XX500FT | Кабель Belden 3085A, 2 #22 2*24 SHLD CPE DFVFCEB4, длина 500FT |  | шт | 556.89 | EUR
BEL | 3085A/1000FT | Кабель Belden 3085A, Интерфейсный 2 пары 15AWG, многожильная, индивидуальный экран, общая оплётка, длина 1000FT |  | шт | 1190.66 | EUR
BEL | 3086A XX1000FT | Кабель Belden 3086A, DEVICE BUS, длина 1000FT |  | шт | 1735.80 | EUR
BEL | 3086A XX500FT | Кабель Belden 3086A, #20 FS PR, #16 FS PR PVC, длина 500FT |  | шт | 867.89 | EUR
BEL | 3087A XX1000FT | Кабель Belden 3087A, # 22 FS PR, # 22 FS PR PVC, длина 1000FT |  | шт | 924.86 | EUR
BEL | 3087A XX2000FT | Кабель Belden 3087A, # 22 FS PR, # 22 FS PR PVC, длина 2000FT |  | шт | 1849.71 | EUR
BEL | 3087A XX500FT | Кабель Belden 3087A, # 22 FS PR, # 22 FS PR PVC, длина 500FT |  | шт | 462.42 | EUR
BEL | 3088A XX10000FT | Кабель Belden 3088A, 600V/PR/01/18AWG/7B/PVCN/K1/OS, длина 10000FT |  | шт | 3028.52 | EUR
BEL | 3088AE XX1000FT | Кабель Belden 3088AE, 2 #18 PVC/NYL FS + 1 #18 PVC, длина 1000FT |  | шт | 433.81 | EUR
BEL | 3088AE XX5000FT | Кабель Belden 3088AE, 2 #18 PVC/NYL FS + 1 #18 PVC, длина 5000FT |  | шт | 2169.05 | EUR
BEL | 3088C XX1000FT | Кабель Belden 3088C, 600V/PR/01/18AWG/7B/XLPE/K1/OS /NGRD/PVCOJ/BLKOJ/+10/-10%, длина 1000FT |  | шт | 510.50 | EUR
BEL | 3088CE XX1000FT | Кабель Belden 3088CE, 1PR18 + GRN GRD TC-ER 600V, длина 1000FT |  | шт | 719.99 | EUR
BEL | 3088CE XX5000FT | Кабель Belden 3088CE, 1PR18 + GRN GRD TC-ER 600V, длина 5000FT |  | шт | 3599.95 | EUR
BEL | 30890 XX100FT | Кабель Belden 30890, #1/0SIL GL BRD 200C 600V, длина 100FT |  | шт | 930.74 | EUR
BEL | 30890 XX250FT | Кабель Belden 30890, #1/0SIL GL BRD 200C 600V, длина 250FT |  | шт | 2326.87 | EUR
BEL | 3089A XX10000FT | Кабель Belden 3089A, 600V/TR/01/18AWG/7B/PVCN/K1/OS, длина 10000FT |  | шт | 5886.63 | EUR
BEL | 3089A XX1000FT | Кабель Belden 3089A, 600V/TR/01/18AWG/7B/PVCN/K1/OS 600V/TR/01/18AWG/7B/PVCN/K1/OS, длина 1000FT |  | шт | 588.66 | EUR
BEL | 3090A XX2500FT | Кабель Belden 3090A, 600V/PR/01/16AWG/7B/PVCN/K1/OS, длина 2500FT |  | шт | 1017.84 | EUR
BEL | 3090AE XX1000FT | Кабель Belden 3090AE, 2 #16 PVC/NYL FS + 1 #16 PVC, длина 1000FT |  | шт | 627.75 | EUR
BEL | 3090AE XX5000FT | Кабель Belden 3090AE, 2 #16 PVC/NYL FS + 1 #16 PVC, длина 5000FT |  | шт | 3138.73 | EUR
BEL | 3090C XX5000FT | Кабель Belden 3090C, 600V/PR/01/16AWG/7B/XLPE/K1/OS /NGRD/PVCOJ/BLUEOJ/+10/-10%, длина 5000FT |  | шт | 2667.32 | EUR
BEL | 3090D XX5000FT | Кабель Belden 3090D, 600V/PR/01/16AWG/7T/XLPE/K1/OS /NGRD/PVCOJ/BLKOJ/+10/-10%, длина 5000FT |  | шт | 2364.47 | EUR
BEL | 3091A XX10000FT | Кабель Belden 3091A, 600V/TR/01/16AWG/7B/PVCN/K1/OS, длина 10000FT |  | шт | 6264.50 | EUR
BEL | 3091A XX5000FT | Кабель Belden 3091A, 600V\TR\01\16AWG\7B\PVCN\K1\OS \NGRD\PVCOJ\BLKOJ\+10\-10%, длина 5000FT |  | шт | 3132.25 | EUR
BEL | 3091D XX5000FT | Кабель Belden 3091D, 600V\TR\01\16AWG\7T\XLPE\K1\OS \NGRD\PVCOJ\BLKOJ\+10\-10%, длина 5000FT |  | шт | 3907.44 | EUR
BEL | 3092A XX1000FT | Кабель Belden 3092A, Интерфейсный коаксиальный RG-6/U 18AWG, 4-х слойный экран, длина 1000FT |  | шт | 729.81 | EUR
BEL | 3092A XX2000FT | Кабель Belden 3092A, Интерфейсный коаксиальный RG-6/U 18AWG, 4-х слойный экран, длина 2000FT |  | шт | 1459.62 | EUR
BEL | 3092A XX2500FT | Кабель Belden 3092A, Интерфейсный коаксиальный RG-6/U 18AWG, 4-х слойный экран, длина 2500FT |  | шт | 1824.52 | EUR
BEL | 3092A XX500FT | Кабель Belden 3092A, Интерфейсный коаксиальный RG-6/U 18AWG, 4-х слойный экран, длина 500FT |  | шт | 364.90 | EUR
BEL | 3092A/1000FT | Кабель Belden 3092A, Интерфейсный коаксиальный RG-6/U 18AWG, 4-х слойный экран, длина 1000FT |  | шт | 800.38 | EUR
BEL | 3092A/2000FT | Кабель Belden 3092A, Интерфейсный коаксиальный RG-6/U 18AWG, 4-х слойный экран, длина 2000FT |  | шт | 1601.13 | EUR
BEL | 3092F XX1000FT | Кабель Belden 3092F, Интерфейсный коаксиальный 18AWG, 4-х слойный экран, повышенная гибкость, длина 1000FT |  | шт | 1747.28 | EUR
BEL | 3092F/1000FT | Кабель Belden 3092F, Интерфейсный коаксиальный 18AWG, 4-х слойный экран, повышенная гибкость, длина 1000FT |  | шт | 1662.99 | EUR
BEL | 3093A XX1000FT | Кабель Belden 3093A, Интерфейсный коаксиальный RG6/U 18AWG, 4-х слойный экран, жаропрочный -20°C To +150°C, длина 1000FT |  | шт | 2254.44 | EUR
BEL | 3093A XX2000FT | Кабель Belden 3093A, Интерфейсный коаксиальный RG6/U 18AWG, 4-х слойный экран, жаропрочный -20°C To +150°C, длина 2000FT |  | шт | 4508.88 | EUR
BEL | 3093A XX2500FT | Кабель Belden 3093A, Интерфейсный коаксиальный RG6/U 18AWG, 4-х слойный экран, жаропрочный -20°C To +150°C, длина 2500FT |  | шт | 5636.11 | EUR
BEL | 3093A/1000FT | Кабель Belden 3093A, Интерфейсный коаксиальный RG6/U 18AWG, 4-х слойный экран, жаропрочный -20°C To +150°C, длина 1000FT |  | шт | 2321.86 | EUR
BEL | 3094A XX1000FT | Кабель Belden 3094A, COAX RG11/U QAUD SHIELDED FEP 1.63/7.11 PHYS 160A 140A 10.34, длина 1000FT |  | шт | 1398.49 | EUR
BEL | 3094A XX2000FT | Кабель Belden 3094A, COAX RG11/U QAUD SHIELDED FEP 1.63/7.11 PHYS 160A 140A 10.34, длина 2000FT |  | шт | 2796.98 | EUR
BEL | 3094A XX500FT | Кабель Belden 3094A, COAX RG11/U QAUD SHIELDED FEP 1.63/7.11 PHYS 160A 140A 10.34, длина 500FT |  | шт | 699.25 | EUR
BEL | 3094A/1000FT | Кабель Belden 3094A, Интерфейсный коаксиальный 14AWG, 4-х слойный экран, длина 1000FT |  | шт | 1456.28 | EUR
BEL | 3095A XX1000FT | Кабель Belden 3095A, RG-11/U TYPE, длина 1000FT |  | шт | 4429.23 | EUR
BEL | 31010 XX2500FT | Кабель Belden 31010, #10 STR XLPE GRY, длина 2500FT |  | шт | 1905.79 | EUR
BEL | 31012 XX3000FT | Кабель Belden 31012, #12 STR XLPE 90C 600V, длина 3000FT |  | шт | 1530.37 | EUR
BEL | 31014 XX2500FT | Кабель Belden 31014, #14 STR XLPE GRY #14 STR XLPE GRY, длина 2500FT |  | шт | 916.44 | EUR
BEL | 31014N XX2500FT | Кабель Belden 31014N, #14 STR XLPE GRY, длина 2500FT |  | шт | 636.49 | EUR
BEL | 3102A XX5000FT | Кабель Belden 3102A, 300V/TR/01/12AWG/7B/PVC/K1/OS/, длина 5000FT |  | шт | 4442.75 | EUR
BEL | 3105A/1525MT | Кабель Belden 3105A, Интерфейсный 1 витая пара AWG 22, INDUSTRIAL RS-485, экран из алюминиевой фольги и медной оплетки, длина 1525MT |  | шт | 4639.95 | EUR
BEL | 3105A/153MT | Кабель Belden 3105A, Интерфейсный 1 витая пара AWG 22, INDUSTRIAL RS-485, экран из алюминиевой фольги и медной оплетки, длина 153MT |  | шт | 465.51 | EUR
BEL | 3105A/3050MT | Кабель Belden 3105A, Интерфейсный 1 витая пара AWG 22, INDUSTRIAL RS-485, экран из алюминиевой фольги и медной оплетки, длина 3050MT |  | шт | 9279.92 | EUR
BEL | 3105A/305MT | Кабель Belden 3105A, Интерфейсный 1 витая пара AWG 22, INDUSTRIAL RS-485, экран из алюминиевой фольги и медной оплетки, длина 305MT |  | шт | 927.99 | EUR
BEL | 3105A/610MT | Кабель Belden 3105A, Интерфейсный 1 витая пара AWG 22, INDUSTRIAL RS-485, экран из алюминиевой фольги и медной оплетки, длина 610MT |  | шт | 1855.98 | EUR
BEL | 3106A XX1000FT | Кабель Belden 3106A, Интерфейсный 1,5 витые пары AWG 22, экран из алюминиевой фольги и медной оплетки, длина 1000FT |  | шт | 787.97 | EUR
BEL | 3106A XX5000FT | Кабель Belden 3106A, Интерфейсный 1,5 витые пары AWG 22, экран из алюминиевой фольги и медной оплетки, длина 5000FT |  | шт | 3939.85 | EUR
BEL | 3106A XX500FT | Кабель Belden 3106A, Интерфейсный 1,5 витые пары AWG 22, экран из алюминиевой фольги и медной оплетки, длина 500FT |  | шт | 393.99 | EUR
BEL | 3106A/1525MT | Кабель Belden 3106A, Интерфейсный 1,5 витые пары AWG 22, экран из алюминиевой фольги и медной оплетки, длина 1525MT |  | шт | 3942.80 | EUR
BEL | 3106A/305MT | Кабель Belden 3106A, Интерфейсный 1,5 витые пары AWG 22, экран из алюминиевой фольги и медной оплетки, длина 305MT |  | шт | 788.55 | EUR
BEL | 3107A XX1000FT | Кабель Belden 3107A, Интерфейсный 2 витые пары AWG 22, экран из алюминиевой фольги и медной оплетки, длина 1000FT |  | шт | 1175.84 | EUR
BEL | 3107A XX4000FT | Кабель Belden 3107A, Интерфейсный 2 витые пары AWG 22, экран из алюминиевой фольги и медной оплетки, длина 4000FT |  | шт | 4703.37 | EUR
BEL | 3107A XX5000FT | Кабель Belden 3107A, Интерфейсный 2 витые пары AWG 22, экран из алюминиевой фольги и медной оплетки, длина 5000FT |  | шт | 5879.22 | EUR
BEL | 3107A/1220MT | Кабель Belden 3107A, Интерфейсный 2 витые пары AWG 22, экран из алюминиевой фольги и медной оплетки, длина 1220MT |  | шт | 4706.05 | EUR
BEL | 3107A/1525MT | Кабель Belden 3107A, Интерфейсный 2 витые пары AWG 22, экран из алюминиевой фольги и медной оплетки, длина 1525MT |  | шт | 5882.58 | EUR
BEL | 3107A/305MT | Кабель Belden 3107A, Интерфейсный 2 витые пары AWG 22, экран из алюминиевой фольги и медной оплетки, длина 305MT |  | шт | 1176.51 | EUR
BEL | 3108A XX1000FT | Кабель Belden 3108A, Интерфейсный 3 витые пары AWG 22, экран из алюминиевой фольги и медной оплетки, длина 1000FT |  | шт | 1607.62 | EUR
BEL | 3108A XX2000FT | Кабель Belden 3108A, Интерфейсный 3 витые пары AWG 22, экран из алюминиевой фольги и медной оплетки, длина 2000FT |  | шт | 3215.23 | EUR
BEL | 3108A/1000FT | Кабель Belden 3108A, Интерфейсный 3 витые пары AWG 22, экран из алюминиевой фольги и медной оплетки, длина 1000FT |  | шт | 1763.95 | EUR
BEL | 3108A/2000FT | Кабель Belden 3108A, Интерфейсный 3 витые пары AWG 22, экран из алюминиевой фольги и медной оплетки, длина 2000FT |  | шт | 3483.82 | EUR
BEL | 3109A XX1000FT | Кабель Belden 3109A, Интерфейсный 4 витые пары AWG 22, экран из алюминиевой фольги и медной оплетки, длина 1000FT |  | шт | 2298.53 | EUR
BEL | 3109A XX2000FT | Кабель Belden 3109A, Интерфейсный 4 витые пары AWG 22, экран из алюминиевой фольги и медной оплетки, длина 2000FT |  | шт | 4597.05 | EUR
BEL | 3109A/1000FT | Кабель Belden 3109A, Интерфейсный 4 витые пары AWG 22, экран из алюминиевой фольги и медной оплетки, длина 1000FT |  | шт | 2478.38 | EUR
BEL | 3109A/2000FT | Кабель Belden 3109A, Интерфейсный 4 витые пары AWG 22, экран из алюминиевой фольги и медной оплетки, длина 2000FT |  | шт | 4961.21 | EUR
BEL | 3111A XX5000FT | Кабель Belden 3111A, INSTRUMENTATION CABLE, длина 5000FT |  | шт | 2647.87 | EUR
BEL | 3112A XX1000FT | Кабель Belden 3112A, Интерфейсный 2 х 20AWG многожильный хром-алюминий, экранированный, длина 1000FT |  | шт | 642.66 | EUR
BEL | 3112A XX5000FT | Кабель Belden 3112A, Интерфейсный 2 х 20AWG многожильный хром-алюминий, экранированный, длина 5000FT |  | шт | 3213.75 | EUR
BEL | 3112A/1000FT | Кабель Belden 3112A, Интерфейсный 2 х 20AWG многожильный хром-алюминий, экранированный, длина 1000FT |  | шт | 683.50 | EUR
BEL | 3113A XX5000FT | Кабель Belden 3113A, 1 FS PR #20 PVC TX, длина 5000FT |  | шт | 2659.91 | EUR
BEL | 3115A XX5000FT | Кабель Belden 3115A, 2FSPR#20,1#22PVCFSPVCJX 2FSPR#20,1#22PVCFSPVCJX, длина 5000FT |  | шт | 6306.17 | EUR
BEL | 3118A XX5000FT | Кабель Belden 3118A, сигнальный, длина 5000FT |  | шт | 62707.01 | EUR
BEL | 3119A XX1000FT | Кабель Belden 3119A, INDUSTRIAL DATA PU DEVICEBUS (3X#18T/1.5PVC+3X2X#24T/0.6PE)190TPU8.46, длина 1000FT |  | шт | 2453.75 | EUR
BEL | 3119A XX500FT | Кабель Belden 3119A, INDUSTRIAL DATA PU DEVICEBUS (3X#18T/1.5PVC+3X2X#24T/0.6PE)190TPU8.46, длина 500FT |  | шт | 1226.87 | EUR
BEL | 3120A XX1000FT | Кабель Belden 3120A, 3PR #24 PE SH PU, длина 1000FT |  | шт | 1311.80 | EUR
BEL | 3120A XX500FT | Кабель Belden 3120A, 3PR #24 PE SH PU, длина 500FT |  | шт | 655.90 | EUR
BEL | 3124A XX1000FT | Кабель Belden 3124A, SERIPLEX 2*18 2*22, длина 1000FT |  | шт | 1059.33 | EUR
BEL | 3125A XX1000FT | Кабель Belden 3125A, 2X16AWG FS PVC DEVICE B45 SLD, длина 1000FT |  | шт | 1166.95 | EUR
BEL | 3126A XX1000FT | Кабель Belden 3126A, COMPOSITE CABLE SERIPLEX, длина 1000FT |  | шт | 2462.08 | EUR
BEL | 3126A/1000FT | Кабель Belden 3126A, COMPOSITE CABLE SERIPLEX, длина 1000FT |  | шт | 2398.22 | EUR
BEL | 3131A XX1000FT | Кабель Belden 3131A, #18 GIFHDLDPE DBSH PVC, длина 1000FT |  | шт | 830.57 | EUR
BEL | 3132A XX1000FT | Кабель Belden 3132A, RG-6/U TYPE, длина 1000FT |  | шт | 2831.62 | EUR
BEL | 658AFS/1000FT | Кабель Belden 658AFS, Интерфейсный кабель 658AFS, 4C18 + 4C22 + 3P22 + 2C22 SHLD, длина 1000FT |  | шт | 1801.17 | EUR
BEL | 658GFS XX1000FT | Кабель Belden 658GFS, BONDED FILLER COMPOSITE, длина 1000FT |  | шт | 1254.75 | EUR
BEL | 658GMS XX1000FT | Кабель Belden 658GMS, 4C18 + 6C22 + 4C22 + 4C22 SHLD, длина 1000FT |  | шт | 1301.80 | EUR
BEL | 6626UG XX1000FT | Кабель Belden 6626UG, 8 #24 FEP FLRST, длина 1000FT |  | шт | 529.20 | EUR
BEL | 6660FT XX1000FT | Кабель Belden 6660FT, 1 FS PR #24 FFEP FLRST, длина 1000FT |  | шт | 334.61 | EUR
BEL | 673948 XX1000FT | Кабель Belden 673948, #25 FPFA BRD PVC, длина 1000FT |  | шт | 624.60 | EUR
BEL | 673948 XX500FT | Кабель Belden 673948, #25 FPFA BRD PVC, длина 500FT |  | шт | 312.30 | EUR
BEL | 6788AV XX1000FT | Кабель Belden 6788AV, BONDED FILLER COMPOSITE BONDED FILLER COMPOSITE, длина 1000FT |  | шт | 3693.04 | EUR
BEL | 6788AV XX250FT | Кабель Belden 6788AV, BONDED FILLER COMPOSITE BONDED FILLER COMPOSITE, длина 250FT |  | шт | 923.26 | EUR
BEL | 679948 XX500FT | Кабель Belden 679948, #25 FFEP BRD+1PR #20 FEP PARA, длина 500FT |  | шт | 397.69 | EUR
BEL | 6T00UP XX1000FT | Кабель Belden 6T00UP, 1 PR #10 FLRST FLRST 1 PR #10 FLRST FLRST, длина 1000FT |  | шт | 917.36 | EUR
BEL | 70001E/120MT | Кабель Belden 70001E, BELDEN 70001E 1PR 18AWG SH PVC PROFIBUS PA CABLE, длина 120MT |  | шт | 290.63 | EUR
BEL | 70001E/500MT | Кабель Belden 70001E, BELDEN 70001E 1PR 18AWG SH PVC PROFIBUS PA CABLE, длина 500MT |  | шт | 1210.95 | EUR
BEL | 70001LS/120MT | Кабель Belden 70001LS, BELDEN 70001LS 1PR 18AWG SH SWA PROFIBUS PA CABLE, длина 120MT |  | шт | 800.31 | EUR
BEL | 70001LS/500MT | Кабель Belden 70001LS, BELDEN 70001LS 1PR 18AWG SH SWA PROFIBUS PA CABLE, длина 500MT |  | шт | 3334.62 | EUR
BEL | 70001NH/120MT | Кабель Belden 70001NH, BELDEN 70001ENH 1PR 18AWG SH LSNH PROFIBUS PA CABLE, длина 120MT |  | шт | 356.16 | EUR
BEL | 70001NH/500MT | Кабель Belden 70001NH, BELDEN 70001ENH 1PR 18AWG SH LSNH PROFIBUS PA CABLE, длина 500MT |  | шт | 1483.98 | EUR
BEL | 70006E/100MT | Кабель Belden 70006E, Profinet Type A (AWG22/1) PVC Profinet Cable Green Jacket, длина 100MT |  | шт | 104.21 | EUR
BEL | 70006E/305MT | Кабель Belden 70006E, Profinet Type A (AWG22/1) PVC Profinet Cable Green Jacket, длина 305MT |  | шт | 317.84 | EUR
BEL | 70006E/500MT | Кабель Belden 70006E, 2x2xAWG22/1 PE PVC SCR PVC PROFINET TYPE A CABLE, длина 500MT |  | шт | 521.05 | EUR
BEL | 70006NH/100MT | Кабель Belden 70006NH, Profinet Type A (AWG22/1) LSNH Profinet Cable Green Jacket, длина 100MT |  | шт | 115.44 | EUR
BEL | 70006NH/305MT | Кабель Belden 70006NH, Profinet Type A (AWG22/1) LSNH Profinet Cable Green Jacket, длина 305MT |  | шт | 352.08 | EUR
BEL | 70006NH/500MT | Кабель Belden 70006NH, Profinet Type A (AWG22/1) LSNH Profinet Cable Green Jacket, длина 500MT |  | шт | 577.18 | EUR
BEL | 70006PU/305MT | Кабель Belden 70006PU, Profinet Type A (AWG22/1) PUR Profinet Cable Green Jacket, длина 305MT |  | шт | 413.72 | EUR
BEL | 70006PU/500MT | Кабель Belden 70006PU, Profinet Type A (AWG22/1) PUR Profinet Cable Green Jacket, длина 500MT |  | шт | 678.21 | EUR
BEL | 70007E/100MT | Кабель Belden 70007E, Profinet Type B (AWG22/7) PVC CAT5E PROFINET TYPE B, длина 100MT |  | шт | 108.53 | EUR
BEL | 70007E/305MT | Кабель Belden 70007E, PROFINET TYPE B AWG22/7 PVC UL AWM 2464/10450, длина 305MT |  | шт | 331.01 | EUR
BEL | 70007E/500MT | Кабель Belden 70007E, Profinet Type B (AWG22/7) PVC Profinet Cable Green Jacket, длина 500MT |  | шт | 542.64 | EUR
BEL | 70007NH/100MT | Кабель Belden 70007NH, Profinet Type B (AWG22/7) FRNC Profinet Cable Green Jacket, длина 100MT |  | шт | 117.95 | EUR
BEL | 70007NH/305MT | Кабель Belden 70007NH, Profinet Type B (AWG22/7) FRNC Profinet Cable Green Jacket, длина 305MT |  | шт | 359.76 | EUR
BEL | 70007NH/500MT | Кабель Belden 70007NH, Profinet Type B (AWG22/7) FRNC Profinet Cable Green Jacket, длина 500MT |  | шт | 589.77 | EUR
BEL | 70007PU/305MT | Кабель Belden 70007PU, Profinet Type B (AWG22/7) PUR Profinet Cable Green Jacket, длина 305MT |  | шт | 438.91 | EUR
BEL | 70007PU/500MT | Кабель Belden 70007PU, Profinet Type B (AWG22/7) PUR Profinet Cable Green Jacket, длина 500MT |  | шт | 719.54 | EUR
BEL | 70008PU/305MT | Кабель Belden 70008PU, PROFINET TYPE C AWG22/19 PUR UL AWM 20549/10450, длина 305MT |  | шт | 503.66 | EUR
BEL | 70008PU/500MT | Кабель Belden 70008PU, Profinet Type C (AWG22) PUR Profinet Cable Green Jacket, длина 500MT |  | шт | 825.67 | EUR
BEL | 7200A XX1000FT | Кабель Belden 7200A, Интерфейсный 1 витая пара AWG 24, экран из алюминиевой фольги и медной оплетки, особо гибкий, маслостойкий, длина 1000FT |  | шт | 1076.74 | EUR
BEL | 7200A XX500FT | Кабель Belden 7200A, Интерфейсный 1 витая пара AWG 24, экран из алюминиевой фольги и медной оплетки, особо гибкий, маслостойкий, длина 500FT |  | шт | 538.37 | EUR
BEL | 7200A/1000FT | Кабель Belden 7200A, Интерфейсный 1 витая пара AWG 24, экран из алюминиевой фольги и медной оплетки, особо гибкий, маслостойкий, длина 1000FT |  | шт | 1140.61 | EUR
BEL | 7201A XX1000FT | Кабель Belden 7201A, 2PR #24 FHDPE/HDPE SH PVC INFINITY FLEX AUTOMATION CABLE, длина 1000FT |  | шт | 1329.77 | EUR
BEL | 7201A XX500FT | Кабель Belden 7201A, 2PR 24 41/40 BC PE PVC RS-485/FLEXIBLE LOW CAP 245AWG, длина 500FT |  | шт | 664.89 | EUR
BEL | 7202A XX1000FT | Кабель Belden 7202A, 3PR #24 FHDPE/HDPE SH PVC INFINITY FLEX. AUTOMATION CABLE, длина 1000FT |  | шт | 1527.97 | EUR
BEL | 7202A XX500FT | Кабель Belden 7202A, 3 PR #24 FHDPE/HDPE SH PVC, длина 500FT |  | шт | 763.99 | EUR
BEL | 7202A/500FT | Кабель Belden 7202A, 3 PR #24 FHDPE/HDPE SH PVC, длина 500FT |  | шт | 811.01 | EUR
BEL | 7203A XX1000FT | Кабель Belden 7203A, 4PR #24 FHDPE/HDPE SH PVC, длина 1000FT |  | шт | 2331.68 | EUR
BEL | 7203A XX500FT | Кабель Belden 7203A, 4PR #24 FHDPE/HDPE SH PVC 4PAIR 24AWG OVERALL SHIELDED, длина 500FT |  | шт | 1165.84 | EUR
BEL | 7205A XX1000FT | Кабель Belden 7205A, TWINAX FLEX DATA PVC 1X2XAWG24(41X40)/FHDPE 185T 5.89, длина 1000FT |  | шт | 1126.20 | EUR
BEL | 7206A XX1000FT | Кабель Belden 7206A, 1 PR #24 FHDPE/HDPE SH PVC INDUSTRIAL FLEXIBLE TWINAX, длина 1000FT |  | шт | 1265.12 | EUR
BEL | 733084A XX1000FT | Кабель Belden 733084A, 3084ASTEEL ARMORFRNHPO-SPECIAL, длина 1000FT |  | шт | 3470.48 | EUR
BEL | 7700A XX1000FT | Кабель Belden 7700A, COAX HIGH FLEX SVHS FLAMARREST TWIN 2=(7X0.1/1.35 PHYS 98T) 2.72X5.44, длина 1000FT |  | шт | 1533.89 | EUR
BEL | 7700A XX500FT | Кабель Belden 7700A, COAX HIGH FLEX SVHS FLAMARREST TWIN 2=(7X0.1/1.35 PHYS 98T) 2.72X5.44, длина 500FT |  | шт | 766.94 | EUR
BEL | 7701NH/305MT | Кабель Belden 7701NH, Интерфейсный 1 витая пара AWG 24, UTP, оболочка с низким дымовыделением и без содержания галогенов, длина 305MT |  | шт | 169.77 | EUR
BEL | 7701NH/500MT | Кабель Belden 7701NH, Интерфейсный 1 витая пара AWG 24, UTP, оболочка с низким дымовыделением и без содержания галогенов, длина 500MT |  | шт | 278.32 | EUR
BEL | 7702NH/305MT | Кабель Belden 7702NH, Интерфейсный 2 витые пары AWG 24, UTP, оболочка с низким дымовыделением и без содержания галогенов, длина 305MT |  | шт | 383.27 | EUR
BEL | 7703NH/100MT | Кабель Belden 7703NH, Интерфейсный 1 витая пара AWG 24, FTP, оболочка с низким дымовыделением и без содержания галогенов, длина 100MT |  | шт | 96.69 | EUR
BEL | 7703NH/305MT | Кабель Belden 7703NH, Интерфейсный 1 витая пара AWG 24, FTP, оболочка с низким дымовыделением и без содержания галогенов, длина 305MT |  | шт | 294.90 | EUR
BEL | 7703NH/500MT | Кабель Belden 7703NH, Интерфейсный 1 витая пара AWG 22, FTP, оболочка с низким дымовыделением и без содержания галогенов, длина 500MT |  | шт | 483.45 | EUR
BEL | 7704NH/1020MT | Кабель Belden 7704NH, Интерфейсный 2 витые пары AWG 24, FTP, оболочка с низким дымовыделением и без содержания галогенов, длина 1020MT |  | шт | 1440.07 | EUR
BEL | 7704NH/305MT | Кабель Belden 7704NH, Интерфейсный 2 витые пары AWG 24, FTP, оболочка с низким дымовыделением и без содержания галогенов, длина 305MT |  | шт | 430.60 | EUR
BEL | 7704NH/500MT | Кабель Belden 7704NH, Интерфейсный 2 витые пары AWG 24, FTP, оболочка с низким дымовыделением и без содержания галогенов, длина 500MT |  | шт | 705.91 | EUR
BEL | 8011 XX100FT | Кабель Belden 8011, HOOK-UP & LEAD WIRE, длина 100FT |  | шт | 38.98 | EUR
BEL | 8012 XX1000FT | Кабель Belden 8012, 14 SOL BUS BAR WIRE HOOK-UP & LEADWIRE, длина 1000FT |  | шт | 269.24 | EUR
BEL | 8012 XX100FT | Кабель Belden 8012, 14 SOL BUS BAR WIRE, длина 100FT |  | шт | 26.93 | EUR
BEL | 8013 XX1000FT | Кабель Belden 8013, 16 SOLID TIN COPPER BUS -SM-, длина 1000FT |  | шт | 226.91 | EUR
BEL | 8013 XX100FT | Кабель Belden 8013, 16 SOL BUS BAR WIRE 16 SOL BUS BAR WIRE, длина 100FT |  | шт | 22.70 | EUR
BEL | 8019 XX1000FT | Кабель Belden 8019, 18 SOLID TIN COPPER WIRE, длина 1000FT |  | шт | 122.81 | EUR
BEL | 8020 XX1000FT | Кабель Belden 8020, 20 SOLID TIN COPPER WIRE, длина 1000FT |  | шт | 86.97 | EUR
BEL | 8020 XX100FT | Кабель Belden 8020, 20 AWG TIN COPPER WIRE, длина 100FT |  | шт | 8.69 | EUR
BEL | 8021 XX1000FT | Кабель Belden 8021, 22 SOLID TIN COPPER WIRE, длина 1000FT |  | шт | 60.20 | EUR
BEL | 8021 XX100FT | Кабель Belden 8021, 22 SOL BUS BAR WIRE, длина 100FT |  | шт | 6.03 | EUR
BEL | 8022 XX1000FT | Кабель Belden 8022, 24 AWG TIN COPPER WIRE, длина 1000FT |  | шт | 56.12 | EUR
BEL | 8022 XX100FT | Кабель Belden 8022, 24 AWG TIN COPPER WIRE, длина 100FT |  | шт | 5.61 | EUR
BEL | 8023 XX1000FT | Кабель Belden 8023, BUS BAR WIRE BUS BAR WIRE, длина 1000FT |  | шт | 46.78 | EUR
BEL | 8023 XX100FT | Кабель Belden 8023, 26 SOL BUS BAR WIRE, длина 100FT |  | шт | 4.67 | EUR
BEL | 8024 XX1000FT | Кабель Belden 8024, 28 AWG TIN COPPER WIRE, длина 1000FT |  | шт | 45.38 | EUR
BEL | 8024 XX100FT | Кабель Belden 8024, 28 SOL BUS BAR WIRE 28 SOL BUS BAR WIRE, длина 100FT |  | шт | 4.55 | EUR
BEL | 8025 XX1000FT | Кабель Belden 8025, 30 SOL BUS BAR WIRE, длина 1000FT |  | шт | 34.64 | EUR
BEL | 8025 XX100FT | Кабель Belden 8025, 30 AWG TIN COPPER WIRE, длина 100FT |  | шт | 3.46 | EUR
BEL | 8102 XX10000FT | Кабель Belden 8102, Интерфейсный 2 пары AWG24 многожильные, RS232/RS422 2X2XAWG24(7X32)T DATALENE, общий экран+оплётка, длина 10000FT |  | шт | 8618.78 | EUR
BEL | 8102 XX1000FT | Кабель Belden 8102, Интерфейсный 2 пары AWG24 многожильные, RS232/RS422 2X2XAWG24(7X32)T DATALENE, общий экран+оплётка, длина 1000FT |  | шт | 861.79 | EUR
BEL | 8102 XX100FT | Кабель Belden 8102, Интерфейсный 2 пары AWG24 многожильные, RS232/RS422 2X2XAWG24(7X32)T DATALENE, общий экран+оплётка, длина 100FT |  | шт | 86.17 | EUR
BEL | 8102 XX500FT | Кабель Belden 8102, Интерфейсный 2 пары AWG24 многожильные, RS232/RS422 2X2XAWG24(7X32)T DATALENE, общий экран+оплётка, длина 500FT |  | шт | 430.89 | EUR
BEL | 8102/1000MT | Кабель Belden 8102, Интерфейсный 2 пары AWG24 многожильные, RS232/RS422 2X2XAWG24(7X32)T DATALENE, общий экран+оплётка, длина 1000MT |  | шт | 2827.54 | EUR
BEL | 8102/153MT | Кабель Belden 8102, Интерфейсный 2 пары AWG24 многожильные, RS232/RS422 2X2XAWG24(7X32)T DATALENE, общий экран+оплётка, длина 153MT |  | шт | 432.61 | EUR
BEL | 8102/305MT | Кабель Belden 8102, Интерфейсный 2 пары AWG24 многожильные, RS232/RS422 2X2XAWG24(7X32)T DATALENE, общий экран+оплётка, длина 305MT |  | шт | 862.40 | EUR
BEL | 8102/31MT | Кабель Belden 8102, Интерфейсный 2 пары AWG24 многожильные, RS232/RS422 2X2XAWG24(7X32)T DATALENE, общий экран+оплётка, длина 31MT |  | шт | 87.66 | EUR
BEL | 8102NH/305MT | Кабель Belden 8102NH, 8102NH 2 PAIR AWG24 SHIELDED FRNC LOW VOLTAGE COMPUTER CABLE, длина 305MT |  | шт | 1034.83 | EUR
BEL | 8103 XX10000FT | Кабель Belden 8103, LOW CAPACITANCE RS232/RS422 COMPUTER CABLE E108998 V1S10 E12683 2919/1589, длина 10000FT |  | шт | 8611.37 | EUR
BEL | 8103 XX1000FT | Кабель Belden 8103, LOW CAPACITANCE RS232/RS422 COMPUTER CABLE E108998 V1S10 E12683 2919/1589, длина 1000FT |  | шт | 861.05 | EUR
BEL | 8103 XX100FT | Кабель Belden 8103, LOW CAPACITANCE RS232/RS422 COMPUTER CABLE E108998 V1S10 E12683 2919/1589, длина 100FT |  | шт | 86.10 | EUR
BEL | 8103 XX500FT | Кабель Belden 8103, LOW CAPACITANCE RS232/RS422 COMPUTER CABLE E108998 V1S10 E12683 2919/1589, длина 500FT |  | шт | 430.52 | EUR
BEL | 8103/153MT | Кабель Belden 8103, LOW CAPACITANCE RS232/RS422 COMPUTER CABLE E108998 V1S10 E12683 2919/1589, длина 153MT |  | шт | 432.21 | EUR
BEL | 8103/3050MT | Кабель Belden 8103, LOW CAPACITANCE RS232/RS422 COMPUTER CABLE E108998 V1S10 E12683 2919/1589, длина 3050MT |  | шт | 8616.10 | EUR
BEL | 8103/305MT | Кабель Belden 8103, LOW CAPACITANCE RS232/RS422 COMPUTER CABLE E108998 V1S10 E12683 2919/1589, длина 305MT |  | шт | 861.61 | EUR
BEL | 8103/31MT | Кабель Belden 8103, LOW CAPACITANCE RS232/RS422 COMPUTER CABLE E108998 V1S10 E12683 2919/1589, длина 31MT |  | шт | 87.57 | EUR
BEL | 8104 XX10000FT | Кабель Belden 8104, Интерфейсный 8 пары AWG24 многожильные, RS232/RS422 4X2XAWG24(7X32)T DATALENE, общий экран+оплётка, длина 10000FT |  | шт | 12291.90 | EUR
BEL | 8104 XX1000FT | Кабель Belden 8104, Интерфейсный 8 пары AWG24 многожильные, RS232/RS422 4X2XAWG24(7X32)T DATALENE, общий экран+оплётка, длина 1000FT |  | шт | 1229.09 | EUR
BEL | 8104 XX100FT | Кабель Belden 8104, Интерфейсный 8 пары AWG24 многожильные, RS232/RS422 4X2XAWG24(7X32)T DATALENE, общий экран+оплётка, длина 100FT |  | шт | 122.91 | EUR
BEL | 8104 XX500FT | Кабель Belden 8104, Интерфейсный 8 пары AWG24 многожильные, RS232/RS422 4X2XAWG24(7X32)T DATALENE, общий экран+оплётка, длина 500FT |  | шт | 614.55 | EUR
BEL | 8104/153MT | Кабель Belden 8104, Интерфейсный 8 пары AWG24 многожильные, RS232/RS422 4X2XAWG24(7X32)T DATALENE, общий экран+оплётка, длина 153MT |  | шт | 617.00 | EUR
BEL | 8104/3050MT | Кабель Belden 8104, Интерфейсный 8 пары AWG24 многожильные, RS232/RS422 4X2XAWG24(7X32)T DATALENE, общий экран+оплётка, длина 3050MT |  | шт | 12299.59 | EUR
BEL | 8104/305MT | Кабель Belden 8104, Интерфейсный 8 пары AWG24 многожильные, RS232/RS422 4X2XAWG24(7X32)T DATALENE, общий экран+оплётка, длина 305MT |  | шт | 1229.96 | EUR
BEL | 8104/31MT | Кабель Belden 8104, Интерфейсный 8 пары AWG24 многожильные, RS232/RS422 4X2XAWG24(7X32)T DATALENE, общий экран+оплётка, длина 31MT |  | шт | 125.02 | EUR
BEL | 8105 XX1000FT | Кабель Belden 8105, MP SHIELDED PVC UL 2919 RS232/RS422 5X2XAWG24(7X32)T DATALENE 165T 8.03, длина 1000FT |  | шт | 1373.95 | EUR
BEL | 8105 XX100FT | Кабель Belden 8105, MP SHIELDED PVC UL 2919 RS232/RS422 5X2XAWG24(7X32)T DATALENE 165T 8.03, длина 100FT |  | шт | 137.40 | EUR
BEL | 8105 XX500FT | Кабель Belden 8105, MP SHIELDED PVC UL 2919 RS232/RS422 5X2XAWG24(7X32)T DATALENE 165T 8.03, длина 500FT |  | шт | 686.98 | EUR
BEL | 8105/153MT | Кабель Belden 8105, MP SHIELDED PVC UL 2919 RS232/RS422 5X2XAWG24(7X32)T DATALENE 165T 8.03, длина 153MT |  | шт | 689.68 | EUR
BEL | 8105/305MT | Кабель Belden 8105, MP SHIELDED PVC UL 2919 RS232/RS422 5X2XAWG24(7X32)T DATALENE 165T 8.03, длина 305MT |  | шт | 1374.87 | EUR
BEL | 8105/31MT | Кабель Belden 8105, MP SHIELDED PVC UL 2919 RS232/RS422 5X2XAWG24(7X32)T DATALENE 165T 8.03, длина 31MT |  | шт | 139.74 | EUR
BEL | 8106 XX1000FT | Кабель Belden 8106, MP SHIELDED PVC UL 2919 RS232/RS422 6X2XAWG24(7X32)T DATALENE 165T 8.66, длина 1000FT |  | шт | 1855.17 | EUR
BEL | 8106 XX100FT | Кабель Belden 8106, MP SHIELDED PVC UL 2919 RS232/RS422 6X2XAWG24(7X32)T DATALENE 165T 8.66, длина 100FT |  | шт | 185.52 | EUR
BEL | 8106 XX500FT | Кабель Belden 8106, MP SHIELDED PVC UL 2919 RS232/RS422 6X2XAWG24(7X32)T DATALENE 165T 8.66, длина 500FT |  | шт | 927.59 | EUR
BEL | 8106/153MT | Кабель Belden 8106, MP SHIELDED PVC UL 2919 RS232/RS422 6X2XAWG24(7X32)T DATALENE 165T 8.66, длина 153MT |  | шт | 931.24 | EUR
BEL | 8106/305MT | Кабель Belden 8106, MP SHIELDED PVC UL 2919 RS232/RS422 6X2XAWG24(7X32)T DATALENE 165T 8.66, длина 305MT |  | шт | 1694.96 | EUR
BEL | 8106/31MT | Кабель Belden 8106, MP SHIELDED PVC UL 2919 RS232/RS422 6X2XAWG24(7X32)T DATALENE 165T 8.66, длина 31MT |  | шт | 188.68 | EUR
BEL | 8107 XX1000FT | Кабель Belden 8107, MP SHIELDED PVC UL 2919 RS232/RS422 7X2XAWG24(7X32)T DATALENE 165T 8.66, длина 1000FT |  | шт | 2204.24 | EUR
BEL | 8107 XX100FT | Кабель Belden 8107, MP SHIELDED PVC UL 2919 RS232/RS422 7X2XAWG24(7X32)T DATALENE 165T 8.66, длина 100FT |  | шт | 220.42 | EUR
BEL | 8107 XX500FT | Кабель Belden 8107, MP SHIELDED PVC UL 2919 RS232/RS422 7X2XAWG24(7X32)T DATALENE 165T 8.66, длина 500FT |  | шт | 1102.12 | EUR
BEL | 8108 XX1000FT | Кабель Belden 8108, Интерфейсный RS232/RS422 8X2XAWG24(7X32)T DATALENE 165T, длина 1000FT |  | шт | 2317.23 | EUR
BEL | 8108 XX100FT | Кабель Belden 8108, Интерфейсный RS232/RS422 8X2XAWG24(7X32)T DATALENE 165T, длина 100FT |  | шт | 231.72 | EUR
BEL | 8108 XX500FT | Кабель Belden 8108, Интерфейсный RS232/RS422 8X2XAWG24(7X32)T DATALENE 165T, длина 500FT |  | шт | 1158.62 | EUR
BEL | 8108/1000FT | Кабель Belden 8108, Интерфейсный RS232/RS422 8X2XAWG24(7X32)T DATALENE 165T, длина 1000FT |  | шт | 2435.78 | EUR
BEL | 8108/500FT | Кабель Belden 8108, Интерфейсный RS232/RS422 8X2XAWG24(7X32)T DATALENE 165T, длина 500FT |  | шт | 1220.67 | EUR
BEL | 8110 XX1000FT | Кабель Belden 8110, Интерфейсный RS232/RS422 10 пар AWG24 многожильные (7X32), общий экран+оплётка, длина 1000FT |  | шт | 2471.35 | EUR
BEL | 8110 XX100FT | Кабель Belden 8110, Интерфейсный RS232/RS422 10 пар AWG24 многожильные (7X32), общий экран+оплётка, длина 100FT |  | шт | 247.14 | EUR
BEL | 8110 XX500FT | Кабель Belden 8110, Интерфейсный RS232/RS422 10 пар AWG24 многожильные (7X32), общий экран+оплётка, длина 500FT |  | шт | 1235.67 | EUR
BEL | 8110/153MT | Кабель Belden 8110, Интерфейсный RS232/RS422 10 пар AWG24 многожильные (7X32), общий экран+оплётка, длина 153MT |  | шт | 1240.55 | EUR
BEL | 8110/305MT | Кабель Belden 8110, Интерфейсный RS232/RS422 10 пар AWG24 многожильные (7X32), общий экран+оплётка, длина 305MT |  | шт | 2472.97 | EUR
BEL | 8110/31MT | Кабель Belden 8110, Интерфейсный RS232/RS422 10 пар AWG24 многожильные (7X32), общий экран+оплётка, длина 31MT |  | шт | 251.36 | EUR
BEL | 8110NH/153MT | Кабель Belden 8110NH, Интерфейсный 10 пар AWG24 многожильные, общий экран+оплётка, оболочка с низким дымовыделением и без содержания галогенов, длина 153MT |  | шт | 1556.93 | EUR
BEL | 8110NH/305MT | Кабель Belden 8110NH, Интерфейсный 10 пар AWG24 многожильные, общий экран+оплётка, оболочка с низким дымовыделением и без содержания галогенов, длина 305MT |  | шт | 3103.68 | EUR
BEL | 8110NH/500MT | Кабель Belden 8110NH, Интерфейсный 10 пар AWG24 многожильные, общий экран+оплётка, оболочка с низким дымовыделением и без содержания галогенов, длина 500MT |  | шт | 5088.01 | EUR
BEL | 8112 XX1000FT | Кабель Belden 8112, MP SHIELDED PVC UL 2919 RS232/RS422 12.5X2XAWG24(7X32)T DATALENE 165T 11.18, длина 1000FT |  | шт | 3081.31 | EUR
BEL | 8112 XX100FT | Кабель Belden 8112, MP SHIELDED PVC UL 2919 RS232/RS422 12.5X2XAWG24(7X32)T DATALENE 165T 11.18, длина 100FT |  | шт | 308.14 | EUR
BEL | 8112 XX500FT | Кабель Belden 8112, MP SHIELDED PVC UL 2919 RS232/RS422 12.5X2XAWG24(7X32)T DATALENE 165T 11.18, длина 500FT |  | шт | 1540.66 | EUR
BEL | 8115 XX1000FT | Кабель Belden 8115, MP SHIELDED PVC UL 2919 RS232/RS422 15X2XAWG24(7X32)T DATALENE 165T 12.57, длина 1000FT |  | шт | 3942.53 | EUR
BEL | 8115 XX500FT | Кабель Belden 8115, MP SHIELDED PVC UL 2919 RS232/RS422 15X2XAWG24(7X32)T DATALENE 165T 12.57, длина 500FT |  | шт | 1971.27 | EUR
BEL | 8118 XX1000FT | Кабель Belden 8118, MP SHIELDED PVC UL 2919 RS232/RS422 18X2XAWG24(7X32)T DATLENE 165T 13.64, длина 1000FT |  | шт | 5311.48 | EUR
BEL | 8118 XX100FT | Кабель Belden 8118, MP SHIELDED PVC UL 2919 RS232/RS422 18X2XAWG24(7X32)T DATLENE 165T 13.64, длина 100FT |  | шт | 531.16 | EUR
BEL | 8118 XX500FT | Кабель Belden 8118, MP SHIELDED PVC UL 2919 RS232/RS422 18X2XAWG24(7X32)T DATLENE 165T 13.64, длина 500FT |  | шт | 2655.75 | EUR
BEL | 8125 XX1000FT | Кабель Belden 8125, MP SHIELDED PVC UL 2919 RS232/RS422 25X2XAWG24(7X32)T DATALENE 165T 16.05, длина 1000FT |  | шт | 6412.22 | EUR
BEL | 8125 XX100FT | Кабель Belden 8125, MP SHIELDED PVC UL 2919 RS232/RS422 25X2XAWG24(7X32)T DATALENE 165T 16.05, длина 100FT |  | шт | 641.23 | EUR
BEL | 8125 XX500FT | Кабель Belden 8125, MP SHIELDED PVC UL 2919 RS232/RS422 25X2XAWG24(7X32)T DATALENE 165T 16.05, длина 500FT |  | шт | 3206.11 | EUR
BEL | 8132 XX1000FT | Кабель Belden 8132, MP SHIELDED PVC UL 2919 RS232/RS422 2X2XAWG28(7X36)T DATALENE 165T 5.59, длина 1000FT |  | шт | 708.88 | EUR
BEL | 8132 XX100FT | Кабель Belden 8132, MP SHIELDED PVC UL 2919 RS232/RS422 2X2XAWG28(7X36)T DATALENE 165T 5.59, длина 100FT |  | шт | 70.89 | EUR
BEL | 8132 XX500FT | Кабель Belden 8132, MP SHIELDED PVC UL 2919 RS232/RS422 2X2XAWG28(7X36)T DATALENE 165T 5.59, длина 500FT |  | шт | 354.45 | EUR
BEL | 8132/1000FT | Кабель Belden 8132, MP SHIELDED PVC UL 2919 RS232/RS422 2X2XAWG28(7X36)T DATALENE 165T 5.59, длина 1000FT |  | шт | 757.59 | EUR
BEL | 8132FO XX1000FT | Кабель Belden 8132FO, 2 PR #28 FHDPE SH PVC 2 PR #28 FHDPE SH PVC, длина 1000FT |  | шт | 588.85 | EUR
BEL | 8132FO XX500FT | Кабель Belden 8132FO, 2 PR #28 FHDPE SH PVC 2 PR #28 FHDPE SH PVC, длина 500FT |  | шт | 294.42 | EUR
BEL | 8132FO/1000FT | Кабель Belden 8132FO, Интерфейсный 2 пары AWG28 многожильные, экранированный, длина 1000FT |  | шт | 622.19 | EUR
BEL | 8132FO/500FT | Кабель Belden 8132FO, Интерфейсный 2 пары AWG28 многожильные, экранированный, длина 500FT |  | шт | 308.72 | EUR
BEL | 8133 XX1000FT | Кабель Belden 8133, Интерфейсный 3 пары AWG28 многожильные, RS232/RS422 3X2XAWG28(7X36)T DATALENE, общий экран+оплётка, длина 1000FT |  | шт | 849.28 | EUR
BEL | 8133 XX100FT | Кабель Belden 8133, Интерфейсный 3 пары AWG28 многожильные, RS232/RS422 3X2XAWG28(7X36)T DATALENE, общий экран+оплётка, длина 100FT |  | шт | 84.92 | EUR
BEL | 8133 XX500FT | Кабель Belden 8133, Интерфейсный 3 пары AWG28 многожильные, RS232/RS422 3X2XAWG28(7X36)T DATALENE, общий экран+оплётка, длина 500FT |  | шт | 424.65 | EUR
BEL | 8133/1000FT | Кабель Belden 8133, Интерфейсный 3 пары AWG28 многожильные, RS232/RS422 3X2XAWG28(7X36)T DATALENE, общий экран+оплётка, длина 1000FT |  | шт | 907.63 | EUR
BEL | 8134 XX1000FT | Кабель Belden 8134, MP SHIELDED PVC UL 2919 RS232/RS422 4X2XAWG28(7X36)T DATALENE 165T 7.37, длина 1000FT |  | шт | 1137.03 | EUR
BEL | 8134 XX100FT | Кабель Belden 8134, MP SHIELDED PVC UL 2919 RS232/RS422 4X2XAWG28(7X36)T DATALENE 165T 7.37, длина 100FT |  | шт | 113.70 | EUR
BEL | 8134 XX500FT | Кабель Belden 8134, MP SHIELDED PVC UL 2919 RS232/RS422 4X2XAWG28(7X36)T DATALENE 165T 7.37, длина 500FT |  | шт | 568.52 | EUR
BEL | 8134/1000FT | Кабель Belden 8134, MP SHIELDED PVC UL 2919 RS232/RS422 4X2XAWG28(7X36)T DATALENE 165T 7.37, длина 1000FT |  | шт | 1213.26 | EUR
BEL | 8134/500FT | Кабель Belden 8134, MP SHIELDED PVC UL 2919 RS232/RS422 4X2XAWG28(7X36)T DATALENE 165T 7.37, длина 500FT |  | шт | 602.00 | EUR
BEL | 8134FO XX1000FT | Кабель Belden 8134FO, MP SHIELDED PVC UL 2919 RS232/RS422 4X2XAWG28(7X36)T DATALENE BF 6.86, длина 1000FT |  | шт | 787.60 | EUR
BEL | 8134FO XX500FT | Кабель Belden 8134FO, 4 PR #28 FHDPE SH PVC 4 PR #28 FHDPE SH PVC, длина 500FT |  | шт | 393.80 | EUR
BEL | 8134FO/500FT | Кабель Belden 8134FO, 4 PR #28 FHDPE SH PVC 4 PR #28 FHDPE SH PVC, длина 500FT |  | шт | 418.62 | EUR
BEL | 8135 XX1000FT | Кабель Belden 8135, MP SHIELDED PVC UL 2919 RS232/RS422 5X2XAWG28(7X36)T DATALENE 165T 7.62, длина 1000FT |  | шт | 1221.41 | EUR
BEL | 8135 XX100FT | Кабель Belden 8135, MP SHIELDED PVC UL 2919 RS232/RS422 5X2XAWG28(7X36)T DATALENE 165T 7.62, длина 100FT |  | шт | 122.14 | EUR
BEL | 8135/1000FT | Кабель Belden 8135, MP SHIELDED PVC UL 2919 RS232/RS422 5X2XAWG28(7X36)T DATALENE 165T 7.62, длина 1000FT |  | шт | 1289.20 | EUR
BEL | 8135FO XX1000FT | Кабель Belden 8135FO, 5 PR #28 FHDPE SH PVC, длина 1000FT |  | шт | 929.49 | EUR
BEL | 8135FO XX500FT | Кабель Belden 8135FO, 5 PR #28 FHDPE SH PVC, длина 500FT |  | шт | 464.74 | EUR
BEL | 8138 XX1000FT | Кабель Belden 8138, MP SHIELDED PVC UL 2919 RS232/RS422 8X2XAWG28(7X36)T DATALENE 165T 8.38, длина 1000FT |  | шт | 1861.20 | EUR
BEL | 8138 XX100FT | Кабель Belden 8138, MP SHIELDED PVC UL 2919 RS232/RS422 8X2XAWG28(7X36)T DATALENE 165T 8.38, длина 100FT |  | шт | 186.11 | EUR
BEL | 8138 XX500FT | Кабель Belden 8138, MP SHIELDED PVC UL 2919 RS232/RS422 8X2XAWG28(7X36)T DATALENE 165T 8.38, длина 500FT |  | шт | 930.60 | EUR
BEL | 8138/1000FT | Кабель Belden 8138, MP SHIELDED PVC UL 2919 RS232/RS422 8X2XAWG28(7X36)T DATALENE 165T 8.38, длина 1000FT |  | шт | 1948.62 | EUR
BEL | 8138FO XX1000FT | Кабель Belden 8138FO, 8 PR #28 FHDPE SH PVC 8 PR #28 FHDPE SH PVC, длина 1000FT |  | шт | 1255.41 | EUR
BEL | 8142 XX1000FT | Кабель Belden 8142, MP SHIELDED PVC UL 2919 RS232/RS422 12.5X2XAWG28(7X36)T DATALENE 165T 10.34, длина 1000FT |  | шт | 2313.16 | EUR
BEL | 8142 XX500FT | Кабель Belden 8142, MP SHIELDED PVC UL 2919 RS232/RS422 12.5X2XAWG28(7X36)T DATALENE 165T 10.34, длина 500FT |  | шт | 1156.58 | EUR
BEL | 8142FO XX1000FT | Кабель Belden 8142FO, 12 PR + 1 #28 FHDPE SH PVC 12 PR + 1 #28 FHDPE SH PVC, длина 1000FT |  | шт | 1831.47 | EUR
BEL | 8142FO XX500FT | Кабель Belden 8142FO, 12 PR + 1 #28 FHDPE SH PVC, длина 500FT |  | шт | 915.74 | EUR
BEL | 8148 XX1000FT | Кабель Belden 8148, MP SHIELDED PVC UL 2919 RS232/RS422 18X2XAWG28(7X32)T DATALENE 165T 11.81, длина 1000FT |  | шт | 2257.32 | EUR
BEL | 8148 XX500FT | Кабель Belden 8148, MP SHIELDED PVC UL 2919 RS232/RS422 18X2XAWG28(7X32)T DATALENE 165T 11.81, длина 500FT |  | шт | 1128.65 | EUR
BEL | 8155 XX1000FT | Кабель Belden 8155, MP SHIELDED PVC UL 2919 RS232/RS422 25X2XAWG28(7X32)T DATALENE 165T 14.35, длина 1000FT |  | шт | 4302.45 | EUR
BEL | 8155 XX100FT | Кабель Belden 8155, MP SHIELDED PVC UL 2919 RS232/RS422 25X2XAWG28(7X32)T DATALENE 165T 14.35, длина 100FT |  | шт | 430.25 | EUR
BEL | 8155 XX500FT | Кабель Belden 8155, MP SHIELDED PVC UL 2919 RS232/RS422 25X2XAWG28(7X32)T DATALENE 165T 14.35, длина 500FT |  | шт | 2151.22 | EUR
BEL | 81553 XX1000FT | Кабель Belden 81553, TWINAX 24 AWG COAX CABLE MIL-C-17G QPL CABLE, длина 1000FT |  | шт | 8694.35 | EUR
BEL | 81553 XX500FT | Кабель Belden 81553, TWINAX 24 AWG COAX CABLE MIL-C-17G QPL CABLE, длина 500FT |  | шт | 4347.17 | EUR
BEL | 8162 XX1000FT | Кабель Belden 8162, Интерфейсный 2 пары AWG24 многожильные, RS232/RS4222X2XAWG24(7X32)T DATALENE, индивидуальный и общий экран+оплётка, длина 1000FT |  | шт | 1196.59 | EUR
BEL | 8162 XX100FT | Кабель Belden 8162, Интерфейсный 2 пары AWG24 многожильные, RS232/RS4222X2XAWG24(7X32)T DATALENE, индивидуальный и общий экран+оплётка, длина 100FT |  | шт | 119.66 | EUR
BEL | 8162 XX500FT | Кабель Belden 8162, Интерфейсный 2 пары AWG24 многожильные, RS232/RS4222X2XAWG24(7X32)T DATALENE, индивидуальный и общий экран+оплётка, длина 500FT |  | шт | 598.29 | EUR
BEL | 8162/305MT | Кабель Belden 8162, Интерфейсный 2 пары AWG24 многожильные, RS232/RS4222X2XAWG24(7X32)T DATALENE, индивидуальный и общий экран+оплётка, длина 305MT |  | шт | 1197.36 | EUR
BEL | 8162/500FT | Кабель Belden 8162, Интерфейсный 2 пары AWG24 многожильные, RS232/RS4222X2XAWG24(7X32)T DATALENE, индивидуальный и общий экран+оплётка, длина 500FT |  | шт | 646.45 | EUR
BEL | 8163 XX1000FT | Кабель Belden 8163, Интерфейсный 3 пары AWG24 многожильные, RS232/RS4223X2XAWG24(7X32)T DATALENE, индивидуальный+общий экран+оплётка, длина 1000FT |  | шт | 1629.66 | EUR
BEL | 8163 XX100FT | Кабель Belden 8163, Интерфейсный 3 пары AWG24 многожильные, RS232/RS4223X2XAWG24(7X32)T DATALENE, индивидуальный+общий экран+оплётка, длина 100FT |  | шт | 162.96 | EUR
BEL | 8163 XX500FT | Кабель Belden 8163, Интерфейсный 3 пары AWG24 многожильные, RS232/RS4223X2XAWG24(7X32)T DATALENE, индивидуальный+общий экран+оплётка, длина 500FT |  | шт | 814.83 | EUR
BEL | 8163/153MT | Кабель Belden 8163, Интерфейсный 3 пары AWG24 многожильные, RS232/RS4223X2XAWG24(7X32)T DATALENE, индивидуальный+общий экран+оплётка, длина 153MT |  | шт | 818.03 | EUR
BEL | 8163/305MT | Кабель Belden 8163, Интерфейсный 3 пары AWG24 многожильные, RS232/RS4223X2XAWG24(7X32)T DATALENE, индивидуальный+общий экран+оплётка, длина 305MT |  | шт | 1630.74 | EUR
BEL | 8163/31MT | Кабель Belden 8163, Интерфейсный 3 пары AWG24 многожильные, RS232/RS4223X2XAWG24(7X32)T DATALENE, индивидуальный+общий экран+оплётка, длина 31MT |  | шт | 165.75 | EUR
BEL | 8164 XX1000FT | Кабель Belden 8164, Интерфейсный 4 пары AWG24 многожильные, RS232/RS4224X2XAWG24(7X32)T DATALENE, индивидуальный+общий экран+оплётка, длина 1000FT |  | шт | 2105.70 | EUR
BEL | 8164 XX100FT | Кабель Belden 8164, Интерфейсный 4 пары AWG24 многожильные, RS232/RS4224X2XAWG24(7X32)T DATALENE, индивидуальный+общий экран+оплётка, длина 100FT |  | шт | 210.56 | EUR
BEL | 8164 XX500FT | Кабель Belden 8164, Интерфейсный 4 пары AWG24 многожильные, RS232/RS4224X2XAWG24(7X32)T DATALENE, индивидуальный+общий экран+оплётка, длина 500FT |  | шт | 1052.85 | EUR
BEL | 8164/153MT | Кабель Belden 8164, Интерфейсный 4 пары AWG24 многожильные, RS232/RS4224X2XAWG24(7X32)T DATALENE, индивидуальный+общий экран+оплётка, длина 153MT |  | шт | 1057.01 | EUR
BEL | 8164/305MT | Кабель Belden 8164, Интерфейсный 4 пары AWG24 многожильные, RS232/RS4224X2XAWG24(7X32)T DATALENE, индивидуальный+общий экран+оплётка, длина 305MT |  | шт | 2107.11 | EUR
BEL | 8164/31MT | Кабель Belden 8164, Интерфейсный 4 пары AWG24 многожильные, RS232/RS4224X2XAWG24(7X32)T DATALENE, индивидуальный+общий экран+оплётка, длина 31MT |  | шт | 214.17 | EUR
BEL | 8165 XX1000FT | Кабель Belden 8165, Интерфейсный 5 пар AWG24 многожильные, RS232/RS4225X2XAWG24(7X32)T DATALENE, индивидуальный+общий экран+оплётка, длина 1000FT |  | шт | 3524.94 | EUR
BEL | 8165 XX100FT | Кабель Belden 8165, Интерфейсный 5 пар AWG24 многожильные, RS232/RS4225X2XAWG24(7X32)T DATALENE, индивидуальный+общий экран+оплётка, длина 100FT |  | шт | 352.49 | EUR
BEL | 8165 XX500FT | Кабель Belden 8165, Интерфейсный 5 пар AWG24 многожильные, RS232/RS4225X2XAWG24(7X32)T DATALENE, индивидуальный+общий экран+оплётка, длина 500FT |  | шт | 1762.47 | EUR
BEL | 8165/153MT | Кабель Belden 8165, Интерфейсный 5 пар AWG24 многожильные, RS232/RS4225X2XAWG24(7X32)T DATALENE, индивидуальный+общий экран+оплётка, длина 153MT |  | шт | 1769.42 | EUR
BEL | 8165/305MT | Кабель Belden 8165, Интерфейсный 5 пар AWG24 многожильные, RS232/RS4225X2XAWG24(7X32)T DATALENE, индивидуальный+общий экран+оплётка, длина 305MT |  | шт | 3527.29 | EUR
BEL | 8165/31MT | Кабель Belden 8165, Интерфейсный 5 пар AWG24 многожильные, RS232/RS4225X2XAWG24(7X32)T DATALENE, индивидуальный+общий экран+оплётка, длина 31MT |  | шт | 358.51 | EUR
BEL | 8166 XX1000FT | Кабель Belden 8166, Интерфейсный 6 пар AWG24 многожильные, RS232/RS4226X2XAWG24(7X32)T DATALENE, индивидуальный+общий экран+оплётка, длина 1000FT |  | шт | 3746.76 | EUR
BEL | 8166 XX100FT | Кабель Belden 8166, Интерфейсный 6 пар AWG24 многожильные, RS232/RS4226X2XAWG24(7X32)T DATALENE, индивидуальный+общий экран+оплётка, длина 100FT |  | шт | 374.68 | EUR
BEL | 8166 XX500FT | Кабель Belden 8166, Интерфейсный 6 пар AWG24 многожильные, RS232/RS4226X2XAWG24(7X32)T DATALENE, индивидуальный+общий экран+оплётка, длина 500FT |  | шт | 1873.38 | EUR
BEL | 8166/153MT | Кабель Belden 8166, Интерфейсный 6 пар AWG24 многожильные, RS232/RS4226X2XAWG24(7X32)T DATALENE, индивидуальный+общий экран+оплётка, длина 153MT |  | шт | 1880.77 | EUR
BEL | 8166/305MT | Кабель Belden 8166, Интерфейсный 6 пар AWG24 многожильные, RS232/RS4226X2XAWG24(7X32)T DATALENE, индивидуальный+общий экран+оплётка, длина 305MT |  | шт | 3749.25 | EUR
BEL | 8166/31MT | Кабель Belden 8166, Интерфейсный 6 пар AWG24 многожильные, RS232/RS4226X2XAWG24(7X32)T DATALENE, индивидуальный+общий экран+оплётка, длина 31MT |  | шт | 381.08 | EUR
BEL | 8167 XX1000FT | Кабель Belden 8167, Интерфейсный 7 пар AWG24 многожильные, RS232/RS4227X2XAWG24(7X32)T DATALENE, индивидуальный+общий экран+оплётка, длина 1000FT |  | шт | 4644.56 | EUR
BEL | 8167 XX500FT | Кабель Belden 8167, Интерфейсный 7 пар AWG24 многожильные, RS232/RS4227X2XAWG24(7X32)T DATALENE, индивидуальный+общий экран+оплётка, длина 500FT |  | шт | 2322.28 | EUR
BEL | 8167/153MT | Кабель Belden 8167, Интерфейсный 7 пар AWG24 многожильные, RS232/RS4227X2XAWG24(7X32)T DATALENE, индивидуальный+общий экран+оплётка, длина 153MT |  | шт | 2331.44 | EUR
BEL | 8167/305MT | Кабель Belden 8167, Интерфейсный 7 пар AWG24 многожильные, RS232/RS4227X2XAWG24(7X32)T DATALENE, индивидуальный+общий экран+оплётка, длина 305MT |  | шт | 4647.65 | EUR
BEL | 8168 XX1000FT | Кабель Belden 8168, MP SHIELDED ISTP PVC UL 2493 RS232/RS4228X2XAWG24(7X32)T DATALENE BF 165T 12.17, длина 1000FT |  | шт | 4922.97 | EUR
BEL | 8168 XX100FT | Кабель Belden 8168, MP SHIELDED ISTP PVC UL 2493 RS232/RS4228X2XAWG24(7X32)T DATALENE BF 165T 12.17, длина 100FT |  | шт | 492.30 | EUR
BEL | 8168 XX500FT | Кабель Belden 8168, MP SHIELDED ISTP PVC UL 2493 RS232/RS4228X2XAWG24(7X32)T DATALENE BF 165T 12.17, длина 500FT |  | шт | 2461.49 | EUR
BEL | 8170 XX1000FT | Кабель Belden 8170, MP SHIELDED ISTP PVC UL 2493 RS232/RS42210X2XAWG24(7X32)T DATALENE BF 165T 14.83, длина 1000FT |  | шт | 5438.18 | EUR
BEL | 8170 XX100FT | Кабель Belden 8170, MP SHIELDED ISTP PVC UL 2493 RS232/RS42210X2XAWG24(7X32)T DATALENE BF 165T 14.83, длина 100FT |  | шт | 543.82 | EUR
BEL | 8170 XX500FT | Кабель Belden 8170, MP SHIELDED ISTP PVC UL 2493 RS232/RS42210X2XAWG24(7X32)T DATALENE BF 165T 14.83, длина 500FT |  | шт | 2719.08 | EUR
BEL | 8170/500FT | Кабель Belden 8170, MP SHIELDED ISTP PVC UL 2493 RS232/RS42210X2XAWG24(7X32)T DATALENE BF 165T 14.83, длина 500FT |  | шт | 2859.96 | EUR
BEL | 8175 XX1000FT | Кабель Belden 8175, MP SHIELDED ISTP PVC UL 2493 RS232/RS42215X2XAWG24(7X32)T DATLENE BF 165T 16.89, длина 1000FT |  | шт | 6264.50 | EUR
BEL | 8175 XX100FT | Кабель Belden 8175, MP SHIELDED ISTP PVC UL 2493 RS232/RS42215X2XAWG24(7X32)T DATLENE BF 165T 16.89, длина 100FT |  | шт | 626.45 | EUR
BEL | 8175 XX500FT | Кабель Belden 8175, MP SHIELDED ISTP PVC UL 2493 RS232/RS42215X2XAWG24(7X32)T DATLENE BF 165T 16.89, длина 500FT |  | шт | 3132.25 | EUR
BEL | 8178 XX1000FT | Кабель Belden 8178, 18 FS PR#24 FHDPE SH PVC 18 FS PR#24 FHDPE SH PVC, длина 1000FT |  | шт | 15168.61 | EUR
BEL | 8178 XX100FT | Кабель Belden 8178, 18 FS PR#24 FHDPE SH PVC, длина 100FT |  | шт | 1516.87 | EUR
BEL | 8185 XX1000FT | Кабель Belden 8185, MP SHIELDED ISTP PVC UL 2493 RS232/RS42225X2XAWG24(7X32)T DATALENE BF 165T 20.88, длина 1000FT |  | шт | 14622.84 | EUR
BEL | 8185 XX100FT | Кабель Belden 8185, MP SHIELDED ISTP PVC UL 2493 RS232/RS42225X2XAWG24(7X32)T DATALENE BF 165T 20.88, длина 100FT |  | шт | 1462.28 | EUR
BEL | 8185 XX500FT | Кабель Belden 8185, MP SHIELDED ISTP PVC UL 2493 RS232/RS42225X2XAWG24(7X32)T DATALENE BF 165T 20.88, длина 500FT |  | шт | 7311.42 | EUR
BEL | 82841 XX1000FT | Кабель Belden 82841, LOW-CAP. COMPUTER CABLE EIA RS-485, длина 1000FT |  | шт | 1478.42 | EUR
BEL | 82841 XX500FT | Кабель Belden 82841, LOW-CAP. COMPUTER CABLES EIA RS-485, длина 500FT |  | шт | 739.21 | EUR
BEL | 82841/1000FT | Кабель Belden 82841, LOW-CAP. COMPUTER CABLES EIA RS-485, длина 1000FT |  | шт | 1508.06 | EUR
BEL | 82841/500FT | Кабель Belden 82841, Интерфейсный 1 витая пара AWG24, двойной экран, оболочка с низким дымовыделением и без содержания галогенов, длина 500FT |  | шт | 754.02 | EUR
BEL | 82842 XX1000FT | Кабель Belden 82842, MP SHIELDED FLAMAREST RS485 2X2XAWG24(7X32)T/FEP BF 190T 6.93, длина 1000FT |  | шт | 2613.23 | EUR
BEL | 82842 XX500FT | Кабель Belden 82842, MP SHIELDED FLAMAREST RS485 2X2XAWG24(7X32)T/FEP BF 190T 6.93, длина 500FT |  | шт | 1306.62 | EUR
BEL | 82842/1000FT | Кабель Belden 82842, Интерфейсный Serial, 2 пары AWG24 многожильные, экран+оплётка, жаростойкий 200°С, длина 1000FT |  | шт | 2683.99 | EUR
BEL | 8302/1000FT | Кабель Belden 8302, Интерфейсный 2 пары AWG22 многожильные, общий экран+оплётка, длина 1000FT |  | шт | 925.41 | EUR
BEL | 8303/1000FT | Кабель Belden 8303, Интерфейсный 3 пары AWG22 многожильные, общий экран+оплётка, длина 1000FT |  | шт | 1155.84 | EUR
BEL | 8303/500FT | Кабель Belden 8303, Интерфейсный 3 пары AWG22 многожильные, общий экран+оплётка, длина 500FT |  | шт | 579.91 | EUR
BEL | 83030 XX1000FT | Кабель Belden 83030, 19/300SC EE EX BN 305MT UL1180 MIL-W-16878/5 EXCEPT STRANDING, длина 1000FT |  | шт | 646.82 | EUR
BEL | 83030 XX100FT | Кабель Belden 83030, 19/300SC EE EX BN 305MT UL1180 MIL-W-16878/5 EXCEPT STRANDING, длина 100FT |  | шт | 64.69 | EUR
BEL | 83030 XX500FT | Кабель Belden 83030, 19/300SC EE EX BN 305MT UL1180 MIL-W-16878/5 EXCEPT STRANDING, длина 500FT |  | шт | 323.41 | EUR
BEL | 83030/305MT | Кабель Belden 83030, 19/300SC EE EX BN 305MT UL1180 MIL-W-16878/5 EXCEPT STRANDING, длина 305MT |  | шт | 647.32 | EUR
BEL | 83030/30MT | Кабель Belden 83030, 19/300SC EE EX RD 30MT UL1180 MIL-W-16878/5 EXCEPT STRANDING, 30MT, длина 30MT |  | шт | 63.68 | EUR
BEL | 8304 XX1000FT | Кабель Belden 8304, Интерфейсный 4 пары AWG22 многожильные, RS232 4X2XAWG22(7X30)T PVC, общий экран+оплётка, длина 1000FT |  | шт | 1266.61 | EUR
BEL | 8304 XX100FT | Кабель Belden 8304, Интерфейсный 4 пары AWG22 многожильные, RS232 4X2XAWG22(7X30)T PVC, общий экран+оплётка, длина 100FT |  | шт | 126.65 | EUR
BEL | 8304 XX500FT | Кабель Belden 8304, Интерфейсный 4 пары AWG22 многожильные, RS232 4X2XAWG22(7X30)T PVC, общий экран+оплётка, длина 500FT |  | шт | 633.30 | EUR
BEL | 8304/1000FT | Кабель Belden 8304, Интерфейсный 4 пары AWG22 многожильные, RS232 4X2XAWG22(7X30)T PVC, общий экран+оплётка, длина 1000FT |  | шт | 1376.26 | EUR
BEL | 83041 XX1000FT | Кабель Belden 83041, 07/079SC ET EX BE 305MT UL1371 PTFE MIL-W-16878/6C:1992, длина 1000FT |  | шт | 134.29 | EUR
BEL | 83041 XX100FT | Кабель Belden 83041, 07/079SC ET EX BE 305MT UL1371 PTFE MIL-W-16878/6C:1992, длина 100FT |  | шт | 13.44 | EUR
BEL | 83041/305MT | Кабель Belden 83041, 07/079SC ET EX BE 305MT UL1371 PTFE MIL-W-16878/6C:1992, длина 305MT |  | шт | 134.35 | EUR
BEL | 83041/30MT | Кабель Belden 83041, 07/079SC ET EX BE 305MT UL1371 PTFE MIL-W-16878/6C:1992, длина 30MT |  | шт | 13.21 | EUR
BEL | 83043 XX1000FT | Кабель Belden 83043, UL AWM STYLE 1371 105C (7XAWG38)/0.31 TEFLON 0.61, длина 1000FT |  | шт | 106.51 | EUR
BEL | 83043 XX100FT | Кабель Belden 83043, UL AWM STYLE 1371 105C (7XAWG38)/0.31 TEFLON 0.61, длина 100FT |  | шт | 10.66 | EUR
BEL | 83043/305MT | Кабель Belden 83043, 07/102SC ET EX RD 305MT UL1371 PTFE MIL-W-16878/6C:1992, длина 305MT |  | шт | 106.61 | EUR
BEL | 83043/30MT | Кабель Belden 83043, 07/102SC ET EX WE 30MT UL1371 PTFE MIL-W-16878/6C:1992, длина 30MT |  | шт | 10.49 | EUR
BEL | 83045 XX1000FT | Кабель Belden 83045, 07/127SC ET EX BN 305MT UL1371 PTFE MIL-W-16878/6C:1992, длина 1000FT |  | шт | 128.55 | EUR
BEL | 83045 XX100FT | Кабель Belden 83045, 07/127SC ET EX BN 305MT UL1371 PTFE MIL-W-16878/6C:1992, длина 100FT |  | шт | 12.85 | EUR
BEL | 83045/305MT | Кабель Belden 83045, 07/127SC ET EX BN 305MT UL1371 PTFE MIL-W-16878/6C:1992, длина 305MT |  | шт | 128.69 | EUR
BEL | 83045/30MT | Кабель Belden 83045, 07/127SC ET EX BN 30MT UL1371 PTFE MIL-W-16878/6C:1992, длина 30MT |  | шт | 12.65 | EUR
BEL | 83046 XX1000FT | Кабель Belden 83046, 07/160SC ET EX RD 305MT UL1371 PTFE MIL-W-16878/6C:1992, длина 1000FT |  | шт | 116.70 | EUR
BEL | 83046 XX100FT | Кабель Belden 83046, 07/160SC ET EX RD 305MT UL1371 PTFE MIL-W-16878/6C:1992, длина 100FT |  | шт | 11.67 | EUR
BEL | 83046/305MT | Кабель Belden 83046, 07/160SC ET EX RD 305MT UL1371 PTFE MIL-W-16878/6C:1992, длина 305MT |  | шт | 116.78 | EUR
BEL | 83046/30MT | Кабель Belden 83046, 07/160SC ET EX WE 30MT UL1371 PTFE MIL-W-16878/6C:1992, длина 30MT |  | шт | 11.48 | EUR
BEL | 83047 XX1000FT | Кабель Belden 83047, 07/203SC ET EX BE 305MT UL1371 PTFE MIL-W-16878/6C:1992, длина 1000FT |  | шт | 149.85 | EUR
BEL | 83047/305MT | Кабель Belden 83047, 07/203SC ET EX BE 305MT UL1371 PTFE MIL-W-16878/6C:1992, длина 305MT |  | шт | 149.88 | EUR
BEL | 83048 XX1000FT | Кабель Belden 83048, 19/127SC ET EX BN 305MT UL1371 PTFE MIL-W-16878/6C:1992, длина 1000FT |  | шт | 275.99 | EUR
BEL | 83048 XX100FT | Кабель Belden 83048, 19/127SC ET EX BN 305MT UL1371 PTFE MIL-W-16878/6C:1992, длина 100FT |  | шт | 27.59 | EUR
BEL | 83048/305MT | Кабель Belden 83048, 19/127SC ET EX BN 305MT UL1371 PTFE MIL-W-16878/6C:1992, длина 305MT |  | шт | 276.09 | EUR
BEL | 83048/30MT | Кабель Belden 83048, 19/127SC ET EX RD 30MT UL1371 PTFE MIL-W-16878/6C:1992, длина 30MT |  | шт | 27.16 | EUR
BEL | 83049 XX1000FT | Кабель Belden 83049, 07/254SC ET EX BK 305MT UL1371 MIL-W-16878/6 NEMA HP3, длина 1000FT |  | шт | 282.66 | EUR
BEL | 83049 XX100FT | Кабель Belden 83049, 07/254SC ET EX BK 305MT UL1371 MIL-W-16878/6 NEMA HP3, длина 100FT |  | шт | 28.27 | EUR
BEL | 83049/305MT | Кабель Belden 83049, 07/254SC ET EX BK 305MT UL1371 MIL-W-16878/6 NEMA HP3, длина 305MT |  | шт | 282.88 | EUR
BEL | 83049/30MT | Кабель Belden 83049, 07/254SC ET EX RD 30MT UL1371 MIL-W-16878/6 NEMA HP3, длина 30MT |  | шт | 27.83 | EUR
BEL | 8305 XX1000FT | Кабель Belden 8305, MP SHIELDED PVC UL2464 RS232 5X2XAWG22(7X30)T PVC 165T 8.18, длина 1000FT |  | шт | 1374.32 | EUR
BEL | 8305 XX100FT | Кабель Belden 8305, MP SHIELDED PVC UL2464 RS232 5X2XAWG22(7X30)T PVC 165T 8.18, длина 100FT |  | шт | 137.43 | EUR
BEL | 8305 XX500FT | Кабель Belden 8305, MP SHIELDED PVC UL2464 RS232 5X2XAWG22(7X30)T PVC 165T 8.18, длина 500FT |  | шт | 687.16 | EUR
BEL | 83050 XX1000FT | Кабель Belden 83050, 22AWG (19X34) TFE 250V 105C HOOK-UP WIRE UL1371, длина 1000FT |  | шт | 263.03 | EUR
BEL | 83050 XX100FT | Кабель Belden 83050, 22AWG (19X34) TFE 250V 105C HOOK-UP WIRE UL1371, длина 100FT |  | шт | 26.30 | EUR
BEL | 83050/1MT | Кабель Belden 83050, 19/160SC ET EX WE 305MT UL1371 PTFE MIL-W-16878/6C:1992, 1MT, длина 1MT |  | шт | 0.87 | EUR
BEL | 83050/305MT | Кабель Belden 83050, 19/160SC ET EX RD 305MT UL1371 PTFE MIL-W-16878/6C:1992, длина 305MT |  | шт | 263.21 | EUR
BEL | 8306 XX1000FT | Кабель Belden 8306, MP SHIELDED PVC UL2464 RS232 6X2XAWG22(7X30)T PVC 165T 8.84, длина 1000FT |  | шт | 1551.31 | EUR
BEL | 8306 XX100FT | Кабель Belden 8306, 6 PR #22 PVC SHLD PVC MP SHIELDED PVC UL 2464 RS232, длина 100FT |  | шт | 155.14 | EUR
BEL | 8306 XX500FT | Кабель Belden 8306, MP SHIELDED PVC UL2464 RS232 6X2XAWG22(7X30)T PVC 165T 8.84, длина 500FT |  | шт | 775.66 | EUR
BEL | 8307 XX1000FT | Кабель Belden 8307, MP SHIELDED PVC UL2464 RS232 7X2XAWG22(7X30)T PVC 165T 8.84, длина 1000FT |  | шт | 1811.10 | EUR
BEL | 8307 XX100FT | Кабель Belden 8307, MP SHIELDED PVC UL2464 RS232 7X2XAWG22(7X30)T PVC 165T 8.84, длина 100FT |  | шт | 181.11 | EUR
BEL | 8307 XX500FT | Кабель Belden 8307, MP SHIELDED PVC UL2464 RS232 7X2XAWG22(7X30)T PVC 165T 8.84, длина 500FT |  | шт | 905.55 | EUR
BEL | 8307/500FT | Кабель Belden 8307, MP SHIELDED PVC UL2464 RS232 7X2XAWG22(7X30)T PVC 165T 8.84, длина 500FT |  | шт | 976.72 | EUR
BEL | 8308 XX1000FT | Кабель Belden 8308, Интерфейсный 8 пар AWG22 многожильные, RS232 8X2XAWG22(7X30)T PVC, общий экран+оплётка, длина 1000FT |  | шт | 1950.76 | EUR
BEL | 8308 XX100FT | Кабель Belden 8308, Интерфейсный 8 пар AWG22 многожильные, RS232 8X2XAWG22(7X30)T PVC, общий экран+оплётка, длина 100FT |  | шт | 195.08 | EUR
BEL | 8308 XX500FT | Кабель Belden 8308, Интерфейсный 8 пар AWG22 многожильные, RS232 8X2XAWG22(7X30)T PVC, общий экран+оплётка, длина 500FT |  | шт | 975.38 | EUR
BEL | 8308/1000FT | Кабель Belden 8308, Интерфейсный 8 пар AWG22 многожильные, RS232 8X2XAWG22(7X30)T PVC, общий экран+оплётка, длина 1000FT |  | шт | 2119.04 | EUR
BEL | 8310 XX1000FT | Кабель Belden 8310, MP SHIELDED PVC UL2464 RS232 10X2XAWG22(7X30)T PVC 165T 11.18, длина 1000FT |  | шт | 2411.42 | EUR
BEL | 8310 XX100FT | Кабель Belden 8310, MP SHIELDED PVC UL2464 RS232 10X2XAWG22(7X30)T PVC 165T 11.18, длина 100FT |  | шт | 241.14 | EUR
BEL | 8310 XX500FT | Кабель Belden 8310, MP SHIELDED PVC UL2464 RS232 10X2XAWG22(7X30)T PVC 165T 11.18, длина 500FT |  | шт | 1205.71 | EUR
BEL | 8312 XX1000FT | Кабель Belden 8312, MP SHIELDED PVC UL2464 RS232 12.5X2XAWG22(7X30)T PVC 165T 11.56, длина 1000FT |  | шт | 2663.99 | EUR
BEL | 8312 XX100FT | Кабель Belden 8312, MP SHIELDED PVC UL2464 RS232 12.5X2XAWG22(7X30)T PVC 165T 11.56, длина 100FT |  | шт | 266.40 | EUR
BEL | 8312 XX500FT | Кабель Belden 8312, MP SHIELDED PVC UL2464 RS232 12.5X2XAWG22(7X30)T PVC 165T 11.56, длина 500FT |  | шт | 1331.99 | EUR
BEL | 8315 XX1000FT | Кабель Belden 8315, MP SHIELDED PVC UL2464 RS232 15X2XAWG22(7x30)T PVC 165T 12.75, длина 1000FT |  | шт | 3332.77 | EUR
BEL | 8315 XX500FT | Кабель Belden 8315, MP SHIELDED PVC UL2464 RS232 15X2XAWG22(7x30)T PVC 165T 12.75, длина 500FT |  | шт | 1666.38 | EUR
BEL | 8318 XX1000FT | Кабель Belden 8318, MP SHIELDED PVC UL2464 RS232 18X2XAWG22(7X30)T PVC 165T 13.59, длина 1000FT |  | шт | 4000.05 | EUR
BEL | 8318 XX500FT | Кабель Belden 8318, MP SHIELDED PVC UL2464 RS232 18X2XAWG22(7X30)T PVC 165T 13.59, длина 500FT |  | шт | 2000.03 | EUR
BEL | 83242 XX1000FT | Кабель Belden 83242, COAX RG-142B/U FEP M17/158-00001 1.0S/2.95 TFE 96S 96S 4.95, длина 1000FT |  | шт | 5379.83 | EUR
BEL | 83242 XX100FT | Кабель Belden 83242, COAX RG-142B/U FEP M17/158-00001 1.0S/2.95 TFE 96S 96S 4.95, длина 100FT |  | шт | 537.99 | EUR
BEL | 83242 XX500FT | Кабель Belden 83242, COAX RG-142B/U FEP M17/158-00001 1.0S/2.95 TFE 96S 96S 4.95, длина 500FT |  | шт | 2689.92 | EUR
BEL | 8325 XX1000FT | Кабель Belden 8325, MP SHIELDED PVC UL2464 RS232 25X2XAWG22(7X30)T PVC 165T 15.75, длина 1000FT |  | шт | 5346.31 | EUR
BEL | 8325 XX500FT | Кабель Belden 8325, MP SHIELDED PVC UL2464 RS232 25X2XAWG22(7X30)T PVC 165T 15.75, длина 500FT |  | шт | 2673.16 | EUR
BEL | 83264 XX1000FT | Кабель Belden 83264, COAX RG 179 FEP M17/94 7X0.1S/1.58 TFE 95S 2.54, длина 1000FT |  | шт | 1337.55 | EUR
BEL | 83264 XX100FT | Кабель Belden 83264, COAX RG 179 FEP M17/94 7X0.1S/1.58 TFE 95S 2.54, длина 100FT |  | шт | 133.76 | EUR
BEL | 83264 XX500FT | Кабель Belden 83264, COAX RG 179 FEP M17/94 7X0.1S/1.58 TFE 95S 2.54, длина 500FT |  | шт | 668.77 | EUR
BEL | 83303E XX1000FT | Кабель Belden 83303E, 1 #26 TFE BRD TFE TAPE, длина 1000FT |  | шт | 1458.50 | EUR
BEL | 83303E XX500FT | Кабель Belden 83303E, 1 #26 TFE BRD TFE TAPE, длина 500FT |  | шт | 729.25 | EUR
BEL | 83304E XX1000FT | Кабель Belden 83304E, 1 #24 TFE BRD TFE TAPE 1 #24 TFE BRD TFE TAPE, длина 1000FT |  | шт | 1593.35 | EUR
BEL | 83304E XX500FT | Кабель Belden 83304E, 1 #24 TFE BRD TFE TAPE, длина 500FT |  | шт | 796.68 | EUR
BEL | 83305E XX1000FT | Кабель Belden 83305E, 1 #22 TFE BRD TFE TAPE 1 #22 TFE BRD TFE TAPE, длина 1000FT |  | шт | 2174.05 | EUR
BEL | 83305E XX100FT | Кабель Belden 83305E, 1#22 TFE BRD TFE TAPE, длина 100FT |  | шт | 217.39 | EUR
BEL | 83306E XX1000FT | Кабель Belden 83306E, 1 #20 TFE BRD TFE TAPE, длина 1000FT |  | шт | 2285.74 | EUR
BEL | 83306E XX100FT | Кабель Belden 83306E, 1 #20 TFE BRD TFE TAPE 1 #20 TFE BRD TFE TAPE, длина 100FT |  | шт | 228.56 | EUR
BEL | 83307E XX1000FT | Кабель Belden 83307E, 1#18 TFE BRD TFE TAPE, длина 1000FT |  | шт | 1963.07 | EUR
BEL | 83308E XX1000FT | Кабель Belden 83308E, 1 #16 TFE BRD TFE TAPE 1 #16 TFE BRD TFE TAPE, длина 1000FT |  | шт | 2224.43 | EUR
BEL | 83308E XX500FT | Кабель Belden 83308E, 1 #16 TFE BRD TFE TAPE, длина 500FT |  | шт | 1112.22 | EUR
BEL | 83317E XX1000FT | Кабель Belden 83317E, 2 #26 TFE BRD TFE TAPE 2 #26 TFE BRD TFE TAPE, длина 1000FT |  | шт | 1922.32 | EUR
BEL | 83317E XX100FT | Кабель Belden 83317E, 2 #26 TFE BRD TFE TAPE 2 #26 TFE BRD TFE TAPE, длина 100FT |  | шт | 192.23 | EUR
BEL | 83317E XX500FT | Кабель Belden 83317E, 2 #26 TFE BRD TFE TAPE, длина 500FT |  | шт | 961.16 | EUR
BEL | 83318E XX1000FT | Кабель Belden 83318E, 2 #24 TFE BRD TFE TAPE, длина 1000FT |  | шт | 2026.05 | EUR
BEL | 83318E XX100FT | Кабель Belden 83318E, 2 #24 TFE BRD TFE TAPE, длина 100FT |  | шт | 202.60 | EUR
BEL | 83318E XX500FT | Кабель Belden 83318E, 2 #24 TFE BRD TFE TAPE 2 #24 TFE BRD TFE TAPE, длина 500FT |  | шт | 1013.03 | EUR
BEL | 83319E XX1000FT | Кабель Belden 83319E, 2 #22 TFE BRD TFE TAPE MULTI COND. CABLE HIGH TEMP, длина 1000FT |  | шт | 2492.83 | EUR
BEL | 83319E XX100FT | Кабель Belden 83319E, 2 #22 TFE BRD TFE TAPE 2 #22 TFE BRD TFE TAPE, длина 100FT |  | шт | 249.28 | EUR
BEL | 83319E XX500FT | Кабель Belden 83319E, 2 #22 TFE BRD TFE TAPE, длина 500FT |  | шт | 1246.42 | EUR
BEL | 8332 XX1000FT | Кабель Belden 8332, MP SHIELDEN PVC UL2464 RS232 2X2XAWG24(7X32)T PVC 165T 6.35, длина 1000FT |  | шт | 804.27 | EUR
BEL | 8332 XX100FT | Кабель Belden 8332, MP SHIELDEN PVC UL2464 RS232 2X2XAWG24(7X32)T PVC 165T 6.35, длина 100FT |  | шт | 80.43 | EUR
BEL | 8332 XX500FT | Кабель Belden 8332, MP SHIELDEN PVC UL2464 RS232 2X2XAWG24(7X32)T PVC 165T 6.35, длина 500FT |  | шт | 402.14 | EUR
BEL | 83320E XX1000FT | Кабель Belden 83320E, 2 #20 TFE BRD TFE TAPE, длина 1000FT |  | шт | 2787.35 | EUR
BEL | 83320E XX100FT | Кабель Belden 83320E, 2 #20 TFE BRD TFE TAPE, длина 100FT |  | шт | 278.73 | EUR
BEL | 83320E XX500FT | Кабель Belden 83320E, 2 #20 TFE BRD TFE TAPE, длина 500FT |  | шт | 1393.67 | EUR
BEL | 83321E XX1000FT | Кабель Belden 83321E, 2 #18 TFE BRD TFE TAPE CONTROL INSTRUMENTATION CABLE, длина 1000FT |  | шт | 3762.96 | EUR
BEL | 83321E XX100FT | Кабель Belden 83321E, 2 #18 TFE BRD TFE TAPE 2 #18 TFE BRD TFE TAPE, длина 100FT |  | шт | 376.29 | EUR
BEL | 83321E XX500FT | Кабель Belden 83321E, 2 #18 TFE BRD TFE TAPE 2 #18 TFE BRD TFE TAPE, длина 500FT |  | шт | 1881.49 | EUR
BEL | 83322E XX1000FT | Кабель Belden 83322E, 2#16 TFE BRD TFE TAPE 2XAWG16 19/29 STJ, длина 1000FT |  | шт | 3807.97 | EUR
BEL | 83322E XX100FT | Кабель Belden 83322E, 2 #16 TFE BRD TFE TAPE, длина 100FT |  | шт | 380.79 | EUR
BEL | 83322E XX500FT | Кабель Belden 83322E, 2#16 TFE BRD TFE TAPE 2XAWG16 19/29 STJ, длина 500FT |  | шт | 1903.98 | EUR
BEL | 8333 XX1000FT | Кабель Belden 8333, MP SHIELDED PVC UL2464 RS232 3X2XAWG24(7X32)T PVC 165T 6.73, длина 1000FT |  | шт | 1032.95 | EUR
BEL | 8333 XX100FT | Кабель Belden 8333, 3 PR #24 PVCR SHLD PVC 3 PR #24 PVCR SHLD PVC, длина 100FT |  | шт | 103.29 | EUR
BEL | 8333 XX500FT | Кабель Belden 8333, MP SHIELDED PVC UL2464 RS232 3X2XAWG24(7X32)T PVC 165T 6.73, длина 500FT |  | шт | 516.47 | EUR
BEL | 83332E XX100FT | Кабель Belden 83332E, 3XE 26 7/34 STJ, длина 100FT |  | шт | 234.76 | EUR
BEL | 83333E XX1000FT | Кабель Belden 83333E, 3 #24 TFE BRD TFE TAPE, длина 1000FT |  | шт | 2622.49 | EUR
BEL | 83333E XX100FT | Кабель Belden 83333E, 3 #24 TFE BRD TFE TAPE, длина 100FT |  | шт | 262.24 | EUR
BEL | 83334E XX1000FT | Кабель Belden 83334E, 3 #22 TFE BRD TFE TAPE, длина 1000FT |  | шт | 2976.47 | EUR
BEL | 83334E XX100FT | Кабель Belden 83334E, 3 #22 TFE BRD TFE TAPE, длина 100FT |  | шт | 297.65 | EUR
BEL | 83334E XX500FT | Кабель Belden 83334E, 3 #22 TFE BRD TFE TAPE, длина 500FT |  | шт | 1488.24 | EUR
BEL | 83335E XX1000FT | Кабель Belden 83335E, 3 #20 TFE BRD TFE TAPE 3 #20 TFE BRD TFE TAPE, длина 1000FT |  | шт | 3492.89 | EUR
BEL | 83335E XX100FT | Кабель Belden 83335E, 3 #20 TFE BRD TFE TAPE, длина 100FT |  | шт | 349.27 | EUR
BEL | 83335E XX500FT | Кабель Belden 83335E, 3 #20 TFE BRD TFE TAPE 3 #20 TFE BRD TFE TAPE, длина 500FT |  | шт | 1746.44 | EUR
BEL | 83336E XX1000FT | Кабель Belden 83336E, 3 #18 TFE BRD TFE TAPE HIGH TEMP CONTR./INSTR. CABLE, длина 1000FT |  | шт | 4069.33 | EUR
BEL | 83336E XX100FT | Кабель Belden 83336E, 3 #18 TFE BRD TFE TAPE, длина 100FT |  | шт | 406.92 | EUR
BEL | 83336E XX500FT | Кабель Belden 83336E, 3 #18 TFE BRD TFE TAPE, длина 500FT |  | шт | 2034.66 | EUR
BEL | 83337E XX1000FT | Кабель Belden 83337E, 3 #16 TFE BRD TFE TAPE 3 #16 TFE BRD TFE TAPE, длина 1000FT |  | шт | 5622.86 | EUR
BEL | 83337E XX100FT | Кабель Belden 83337E, 3 #16 TFE BRD TFE TAPE, длина 100FT |  | шт | 562.27 | EUR
BEL | 83337E XX500FT | Кабель Belden 83337E, 3 #16 TFE BRD TFE TAPE HIGH TEMP INSTRUMENTATION CABL, длина 500FT |  | шт | 2811.43 | EUR
BEL | 8334 XX1000FT | Кабель Belden 8334, MP SHIELDED PVC UL2464 RS232 4X2XAWG24(7X32)T PVC 165T 7.32, длина 1000FT |  | шт | 1127.87 | EUR
BEL | 8334 XX100FT | Кабель Belden 8334, 4 PR #24 PVCR SHLD PVC 4 PR #24 PVCR SHLD PVC, длина 100FT |  | шт | 112.79 | EUR
BEL | 8334 XX500FT | Кабель Belden 8334, MP SHIELDED PVC UL2464 RS232 4X2XAWG24(7X32)T PVC 165T 7.32, длина 500FT |  | шт | 563.94 | EUR
BEL | 83347E XX1000FT | Кабель Belden 83347E, 4 #26 TFE BRD TFE TAPE, длина 1000FT |  | шт | 2704.74 | EUR
BEL | 83347E XX100FT | Кабель Belden 83347E, 4 #26 TFE BRD TFE TAPE 4 #26 TFE BRD TFE TAPE, длина 100FT |  | шт | 270.48 | EUR
BEL | 83347E XX500FT | Кабель Belden 83347E, 4 #26 TFE BRD TFE TAPE 4 #26 TFE BRD TFE TAPE, длина 500FT |  | шт | 1352.37 | EUR
BEL | 8471/1000MT | Кабель Belden 8471, Интерфейсный 1 витая пара AWG 24, UTP, длина 1000MT |  | шт | 1588.17 | EUR
BEL | 8471/1525MT | Кабель Belden 8471, Интерфейсный 1 витая пара AWG 24, UTP, длина 1525MT |  | шт | 2421.96 | EUR
BEL | 8471/153MT | Кабель Belden 8471, Интерфейсный 1 витая пара AWG 24, UTP, длина 153MT |  | шт | 242.99 | EUR
BEL | 8471/305MT | Кабель Belden 8471, Интерфейсный 1 витая пара AWG 24, UTP, длина 305MT |  | шт | 484.39 | EUR
BEL | 8471LS/1000MT | Кабель Belden 8471LS, Бронированный интерфейсный 1 витая пара AWG 16, броня из стального провода, длина 1000MT |  | шт | 6007.21 | EUR
BEL | 8471LS/1500MT | Кабель Belden 8471LS, Бронированный интерфейсный 1 витая пара AWG 16, броня из стального провода, длина 1500MT |  | шт | 9010.81 | EUR
BEL | 8471LS/500MT | Кабель Belden 8471LS, Бронированный интерфейсный 1 витая пара AWG 16, броня из стального провода, длина 500MT |  | шт | 3003.61 | EUR
BEL | 89418 XX1000FT | Кабель Belden 89418, MC AC&I SHIELDED FEP 4XAWG18(19X30)T/0.18 FEP BF 4.50, длина 1000FT |  | шт | 2271.30 | EUR
BEL | 89418 XX500FT | Кабель Belden 89418, 4#18 FEP FS FEP, длина 500FT |  | шт | 1135.65 | EUR
BEL | 89463 XX1000FT | Кабель Belden 89463, INDUSTRIAL TWINAX BLUE HOSE CABLES, длина 1000FT |  | шт | 2512.37 | EUR
BEL | 89463 XX2500FT | Кабель Belden 89463, INDUSTRIAL TWINAX BLUE HOSE CABLES, длина 2500FT |  | шт | 6280.94 | EUR
BEL | 89503 XX1000FT | Кабель Belden 89503, MP SHIELDED FEP RS232 3X2XAWG24(7X32)T/0.15 FEP BF 4.45, длина 1000FT |  | шт | 2097.36 | EUR
BEL | 89503 XX100FT | Кабель Belden 89503, 3 PR #24 FEP FS FEP 3 PR #24 FEP FS FEP, длина 100FT |  | шт | 209.74 | EUR
BEL | 89503 XX500FT | Кабель Belden 89503, 3 PR #24 FEP FS FEP, длина 500FT |  | шт | 1048.69 | EUR
BEL | 89504 XX1000FT | Кабель Belden 89504, MP SHIELDED FEP RS232 4X2XAWG24(7X32)T/0.15 FEP BF 4.88, длина 1000FT |  | шт | 2255.18 | EUR
BEL | 89504 XX500FT | Кабель Belden 89504, MP SHIELDED FEP RS232 4X2XAWG24(7X32)T/0.15 FEP BF 4.88, длина 500FT |  | шт | 1127.60 | EUR
BEL | 89505 XX1000FT | Кабель Belden 89505, 5 PR #24 FEP FS FEP 5 PR #24 FEP FS FEP, длина 1000FT |  | шт | 2946.65 | EUR
BEL | 89505 XX100FT | Кабель Belden 89505, MP SHIELDED FEP RS232 5X2XAWG24(7X32)T/0.15 FEP BF 5.00, длина 100FT |  | шт | 294.66 | EUR
BEL | 89555 XX1000FT | Кабель Belden 89555, 2#23FEP BRD PRL FEP COAX, длина 1000FT |  | шт | 10218.98 | EUR
BEL | 89696 XX1000FT | Кабель Belden 89696, 2 #22 PR, FS FEP 2 #22 PR, FS FEP, длина 1000FT |  | шт | 2793.46 | EUR
BEL | 89705 XX1000FT | Кабель Belden 89705, 5 #24 FS PR FFEP SLF 5 #24 FS PR FFEP SLF, длина 1000FT |  | шт | 7216.77 | EUR
BEL | 89705 XX500FT | Кабель Belden 89705, MP SHIELDED ISTP PVDF RS232/RS422 5X2XAWG24(7X32)T/FEP BF 8.31, длина 500FT |  | шт | 3608.39 | EUR
BEL | 89728 XX1000FT | Кабель Belden 89728, MP SHIELDED ISTP PVDF RS232/RS422 4X2XAWG24(7X32)T/FEP BF 7.80, длина 1000FT |  | шт | 4145.46 | EUR
BEL | 89728 XX500FT | Кабель Belden 89728, MP SHIELDED ISTP PVDF RS232/RS422 4X2XAWG24(7X32)T/FEP BF 7.80, длина 500FT |  | шт | 2072.73 | EUR
BEL | 89729 XX1000FT | Кабель Belden 89729, MP SHIELDED ISTP PVDF RS232/RS422 2X2XAWG24(7X32)T/FEP BF 6.63, длина 1000FT |  | шт | 2621.57 | EUR
BEL | 89729 XX5000FT | Кабель Belden 89729, 2 SH PR #24 FFEP SLF, длина 5000FT |  | шт | 13107.84 | EUR
BEL | 89729 XX500FT | Кабель Belden 89729, MP SHIELDED ISTP PVDF RS232/RS422 2X2XAWG24(7X32)T/FEP BF 6.63, длина 500FT |  | шт | 1310.79 | EUR
BEL | 89730 XX1000FT | Кабель Belden 89730, MP SHIELDED ISTP PVDF RS232/RS422 3X2XAWG24(7X32)T/FEP BF 7.06, длина 1000FT |  | шт | 3823.16 | EUR
BEL | 89730 XX500FT | Кабель Belden 89730, MP SHIELDED ISTP PVDF RS232/RS422 3X2XAWG24(7X32)T/FEP BF 7.06, длина 500FT |  | шт | 1911.58 | EUR
BEL | 89731 XX1000FT | Кабель Belden 89731, 6 FS PR #24 FFEP SLF 6 FS PR #24 FFEP SLF, длина 1000FT |  | шт | 6520.11 | EUR
BEL | 89732 XX1000FT | Кабель Belden 89732, MP SHIELDED ISTP PVDF RS232/RS422 9X2XAWG24(7X32)T/FEP BF 10.90, длина 1000FT |  | шт | 6739.80 | EUR
BEL | 89734 XX1000FT | Кабель Belden 89734, 12 #24 FS PR FFEP SLF 12 #24 FS PR FFEP SLF, длина 1000FT |  | шт | 16396.79 | EUR
BEL | 89740 XX1000FT | Кабель Belden 89740, MP AC&I UNSHIELDED FEP 1X2XAWG18(19X30)T/0.17 FEP 3.45, длина 1000FT |  | шт | 978.76 | EUR
BEL | 89740 XX100FT | Кабель Belden 89740, MP AC&I UNSHIELDED FEP 1X2XAWG18(19X30)T/0.17 FEP 3.45, длина 100FT |  | шт | 97.87 | EUR
BEL | 89740 XX500FT | Кабель Belden 89740, 1PR XK 18 19/30 E NEC , длина 500FT |  | шт | 489.38 | EUR
BEL | 89757 XX1000FT | Кабель Belden 89757, 7 #24 FS PR FFEP SLF 7 #24 FS PR FFEP SLF, длина 1000FT |  | шт | 10854.51 | EUR
BEL | 89757 XX500FT | Кабель Belden 89757, 7 #24 FS PR FFEP SLF 7 #24 FS PR FFEP SLF, длина 500FT |  | шт | 5427.25 | EUR
BEL | 89758 XX1000FT | Кабель Belden 89758, MP SHIELDED ISTP PVDF RS232/RS422 18X2XAWG24(7X32)T/FEP BF 15.65, длина 1000FT |  | шт | 20679.32 | EUR
BEL | 89841 XX1000FT | Кабель Belden 89841, Интерфейсный , Serial, 1 пара AWG24 многожильные, экран+оплётка, жаростойкий 200°С, длина 1000FT |  | шт | 2460.42 | EUR
BEL | 89841 XX500FT | Кабель Belden 89841, Интерфейсный , Serial, 1 пара AWG24 многожильные, экран+оплётка, жаростойкий 200°С, длина 500FT |  | шт | 1230.22 | EUR
BEL | 89841/1000FT | Кабель Belden 89841, Интерфейсный , Serial, 1 пара AWG24 многожильные, экран+оплётка, жаростойкий 200°С, длина 1000FT |  | шт | 2503.02 | EUR
BEL | 89842 XX1000FT | Кабель Belden 89842, Интерфейсный 2 витых пары AWG24, двойной экран, оболочка с низким дымовыделением и без содержания галогенов, длина 1000FT |  | шт | 3402.78 | EUR
BEL | 89842 XX500FT | Кабель Belden 89842, Интерфейсный 2 витых пары AWG24, двойной экран, оболочка с низким дымовыделением и без содержания галогенов, длина 500FT |  | шт | 1701.38 | EUR
BEL | 89842/1000FT | Кабель Belden 89842, Интерфейсный 2 витых пары AWG24, двойной экран, оболочка с низким дымовыделением и без содержания галогенов, длина 1000FT |  | шт | 3486.04 | EUR
BEL | 89855 XX1000FT | Кабель Belden 89855, MP AC&I SHIELDED FEP 2X2XAWG22T/FEP 155T 6.91, длина 1000FT |  | шт | 3969.30 | EUR
BEL | 9180 XX1000FT | Кабель Belden 9180, MC SHIELDED PVC DIGITAL (AES/EBU) 2X(7XAWG34)/.... DATALENE BF 3.66, длина 1000FT |  | шт | 338.49 | EUR
BEL | 9182 XX1000FT | Кабель Belden 9182, Интерфейсный Serial, Genius I/O, биаксеальный 2 x AWG22 многожильный, экранированный, длина 1000FT |  | шт | 1332.92 | EUR
BEL | 9182 XX500FT | Кабель Belden 9182, Интерфейсный Serial, Genius I/O, биаксеальный 2 x AWG22 многожильный, экранированный, длина 500FT |  | шт | 666.46 | EUR
BEL | 9182/1000FT | Кабель Belden 9182, Интерфейсный Serial, Genius I/O, биаксеальный 2 x AWG22 многожильный, экранированный, длина 1000FT |  | шт | 1407.75 | EUR
BEL | 9182/153MT | Кабель Belden 9182, Интерфейсный Serial, Genius I/O, биаксеальный 2 x AWG22 многожильный, экранированный, длина 153MT |  | шт | 669.11 | EUR
BEL | 9182/305MT | Кабель Belden 9182, Интерфейсный Serial, Genius I/O, биаксеальный 2 x AWG22 многожильный, экранированный, длина 305MT |  | шт | 1333.86 | EUR
BEL | 9182LS/1000MT | Кабель Belden 9182LS, Бронированный интерфейсный Genius IO, Serial, 1 витая пара AWG 22, броня из стального провода, длина 1000MT |  | шт | 6566.24 | EUR
BEL | 9182NH/1000MT | Кабель Belden 9182NH, Интерфейсный Genius IO, Serial, 1 витая пара AWG 22, оболочка с низким дымовыделением и без содержания галогенов, длина 1000MT |  | шт | 4087.48 | EUR
BEL | 9182NH/153MT | Кабель Belden 9182NH, Интерфейсный Genius IO, Serial, 1 витая пара AWG 22, оболочка с низким дымовыделением и без содержания галогенов, длина 153MT |  | шт | 625.38 | EUR
BEL | 9182NH/305MT | Кабель Belden 9182NH, Интерфейсный Genius IO, Serial, 1 витая пара AWG 22, оболочка с низким дымовыделением и без содержания галогенов, длина 305MT |  | шт | 1246.69 | EUR
BEL | 9182NH/500MT | Кабель Belden 9182NH, Интерфейсный Genius IO, Serial, 1 витая пара AWG 22, оболочка с низким дымовыделением и без содержания галогенов, длина 500MT |  | шт | 2043.73 | EUR
BEL | 9184 XX1000FT | Кабель Belden 9184, MP AC&I SHIEKDED PVC UL2668 2X2XAWG22T/DATALENE BF 9.78, длина 1000FT |  | шт | 1197.14 | EUR
BEL | 9184 XX500FT | Кабель Belden 9184, MP AC&I SHIEKDED PVC UL2668 2X2XAWG22T/DATALENE BF 9.78, длина 500FT |  | шт | 598.57 | EUR
BEL | 9207/1000FT | Кабель Belden 9207, Интерфейсный rабель Belden 9207, Serial, биаксеальный 2 x AWG20 многожильный, экран+оплётка, длина 1000FT |  | шт | 1035.44 | EUR
BEL | 9207/1640FT | Кабель Belden 9207, Интерфейсный rабель Belden 9207, Serial, биаксеальный 2 x AWG20 многожильный, экран+оплётка, длина 1640FT |  | шт | 1683.49 | EUR
BEL | 9207NH/1000MT | Кабель Belden 9207NH, Интерфейсный 1 пара AWG20 многожильные, биаксиальный, экран+оплётка, оболочка с низким дымовыделением и без содержания галогенов, длина 1000MT |  | шт | 2271.85 | EUR
BEL | 9207NH/100MT | Кабель Belden 9207NH, Интерфейсный 1 пара AWG20 многожильные, биаксиальный, экран+оплётка, оболочка с низким дымовыделением и без содержания галогенов, длина 100MT |  | шт | 227.19 | EUR
BEL | 9207NH/153MT | Кабель Belden 9207NH, Интерфейсный 1 пара AWG20 многожильные, биаксиальный, экран+оплётка, оболочка с низким дымовыделением и без содержания галогенов, длина 153MT |  | шт | 347.59 | EUR
BEL | 9207NH/305MT | Кабель Belden 9207NH, Интерфейсный 1 пара AWG20 многожильные, биаксиальный, экран+оплётка, оболочка с низким дымовыделением и без содержания галогенов, длина 305MT |  | шт | 692.92 | EUR
BEL | 9207NH/500MT | Кабель Belden 9207NH, Интерфейсный 1 пара AWG20 многожильные, биаксиальный, экран+оплётка, оболочка с низким дымовыделением и без содержания галогенов, длина 500MT |  | шт | 1135.93 | EUR
BEL | 9271 XX1000FT | Кабель Belden 9271, Интерфейсный Serial, биаксеальный 2 x AWG25 многожильный, экран, -20...+60°С, длина 1000FT |  | шт | 532.91 | EUR
BEL | 9271 XX100FT | Кабель Belden 9271, Интерфейсный Serial, биаксеальный 2 x AWG25 многожильный, экран, -20...+60°С, длина 100FT |  | шт | 53.29 | EUR
BEL | 9271 XX500FT | Кабель Belden 9271, Интерфейсный Serial, биаксеальный 2 x AWG25 многожильный, экран, -20...+60°С, длина 500FT |  | шт | 266.46 | EUR
BEL | 9271/1000FT | Кабель Belden 9271, Интерфейсный Serial, биаксеальный 2 x AWG25 многожильный, экран, -20...+60°С, длина 1000FT |  | шт | 577.92 | EUR
BEL | 9272 XX1000FT | Кабель Belden 9272, Интерфейсный Serial, биаксеальный, 78 OHM, длина 1000FT |  | шт | 826.97 | EUR
BEL | 9272 XX100FT | Кабель Belden 9272, Интерфейсный Serial, биаксеальный, 78 OHM, длина 100FT |  | шт | 82.70 | EUR
BEL | 9272 XX500FT | Кабель Belden 9272, Интерфейсный Serial, биаксеальный, 78 OHM, длина 500FT |  | шт | 413.48 | EUR
BEL | 9460 XX1000FT | Кабель Belden 9460, MP AC&I SHIELDED PVC 1X2XAWG18(16X30)T/0.48 PE BF 5.64, длина 1000FT |  | шт | 505.12 | EUR
BEL | 9460 XX5000FT | Кабель Belden 9460, MP AC&I SHIELDED PVC 1X2XAWG18(16X30)T/0.48 PE BF 5.64, длина 5000FT |  | шт | 2525.62 | EUR
BEL | 9460 XX500FT | Кабель Belden 9460, MP AC&I SHIELDED PVC 1X2XAWG18(16X30)T/0.48 PE BF 5.64, длина 500FT |  | шт | 252.57 | EUR
BEL | 9460/500FT | Кабель Belden 9460, MP AC&I SHIELDED PVC 1X2XAWG18(16X30)T/0.48 PE BF 5.64, длина 500FT |  | шт | 278.13 | EUR
BEL | 9461 XX1000FT | Кабель Belden 9461, MP AC&I SHIELDED PVC UL2092 1X2XAWG22(7X30)T/0.41 PE BF 4.57, длина 1000FT |  | шт | 435.76 | EUR
BEL | 9461 XX500FT | Кабель Belden 9461, MP AC&I SHIELDED PVC UL2092 1X2XAWG22(7X30)T/0.41 PE BF 4.57, длина 500FT |  | шт | 217.87 | EUR
BEL | 9462 XX1000FT | Кабель Belden 9462, MP AC&I SHIELDED PVC UL2464 1X2XAWG22(7X30)T/0.33 PE BF 4.70, длина 1000FT |  | шт | 439.65 | EUR
BEL | 9462 XX100FT | Кабель Belden 9462, MP AC&I SHIELDED PVC UL2464 1X2XAWG22(7X30)T/0.33 PE BF 4.70, длина 100FT |  | шт | 43.97 | EUR
BEL | 9462 XX500FT | Кабель Belden 9462, 2 #22 PVC FS PVC, длина 500FT |  | шт | 219.83 | EUR
BEL | 9463 XX10000FT | Кабель Belden 9463, Интерфейсный 1 пара AWG20 многожильные, биаксиальный, экран+оплётка, УФ-стойкая оболочка, длина 10000FT |  | шт | 7427.74 | EUR
BEL | 9463 XX1000FT | Кабель Belden 9463, Интерфейсный 1 пара AWG20 многожильные, биаксиальный, экран+оплётка, УФ-стойкая оболочка, длина 1000FT |  | шт | 742.77 | EUR
BEL | 9463 XX100FT | Кабель Belden 9463, Интерфейсный 1 пара AWG20 многожильные, биаксиальный, экран+оплётка, УФ-стойкая оболочка, длина 100FT |  | шт | 74.28 | EUR
BEL | 9463 XX500FT | Кабель Belden 9463, Интерфейсный 1 пара AWG20 многожильные, биаксиальный, экран+оплётка, УФ-стойкая оболочка, длина 500FT |  | шт | 371.39 | EUR
BEL | 9463 XX6000FT | Кабель Belden 9463, Интерфейсный 1 пара AWG20 многожильные, биаксиальный, экран+оплётка, УФ-стойкая оболочка, длина 6000FT |  | шт | 4456.65 | EUR
BEL | 9463/1000MT | Кабель Belden 9463, Интерфейсный 1 пара AWG20 многожильные, биаксиальный, экран+оплётка, УФ-стойкая оболочка, длина 1000MT |  | шт | 2436.89 | EUR
BEL | 9463/153MT | Кабель Belden 9463, Интерфейсный 1 пара AWG20 многожильные, биаксиальный, экран+оплётка, УФ-стойкая оболочка, длина 153MT |  | шт | 372.84 | EUR
BEL | 9463/1829MT | Кабель Belden 9463, Интерфейсный 1 пара AWG20 многожильные, биаксиальный, экран+оплётка, УФ-стойкая оболочка, длина 1829MT |  | шт | 4069.50 | EUR
BEL | 9463/3050MT | Кабель Belden 9463, Интерфейсный 1 пара AWG20 многожильные, биаксиальный, экран+оплётка, УФ-стойкая оболочка, длина 3050MT |  | шт | 7432.52 | EUR
BEL | 9463/305MT | Кабель Belden 9463, Интерфейсный 1 пара AWG20 многожильные, биаксиальный, экран+оплётка, УФ-стойкая оболочка, длина 305MT |  | шт | 743.26 | EUR
BEL | 9463/31MT | Кабель Belden 9463, Интерфейсный 1 пара AWG20 многожильные, биаксиальный, экран+оплётка, УФ-стойкая оболочка, длина 31MT |  | шт | 75.55 | EUR
BEL | 9463DB XX1000FT | Кабель Belden 9463DB, 9463 DIRECT BURIAL 2 #20 PE FS BRD PE, длина 1000FT |  | шт | 1081.46 | EUR
BEL | 9463DB XX5000FT | Кабель Belden 9463DB, 9463 DIRECT BURIAL, длина 5000FT |  | шт | 5407.35 | EUR
BEL | 9463F XX1000FT | Кабель Belden 9463F, Интерфейсный 1 пара AWG20 многожильные, биаксиальный, экран+оплётка, повышенная гибкость, УФ-стойкая оболочка, длина 1000FT |  | шт | 1098.05 | EUR
BEL | 9463F/1000FT | Кабель Belden 9463F, Интерфейсный 1 пара AWG20 многожильные, биаксиальный, экран+оплётка, повышенная гибкость, УФ-стойкая оболочка, длина 1000FT |  | шт | 1170.66 | EUR
BEL | 9463LS/1000MT | Кабель Belden 9463LS, Бронированный интерфейсный 1 пара AWG20 многожильные, биаксиальный, экран+оплётка, УФ-стойкая оболочка, длина 1000MT |  | шт | 4080.63 | EUR
BEL | 9463LS/1500MT | Кабель Belden 9463LS, Бронированный интерфейсный 1 пара AWG20 многожильные, биаксиальный, экран+оплётка, УФ-стойкая оболочка, длина 1500MT |  | шт | 6120.94 | EUR
BEL | 9463LS/500MT | Кабель Belden 9463LS, Бронированный интерфейсный 1 пара AWG20 многожильные, биаксиальный, экран+оплётка, УФ-стойкая оболочка, длина 500MT |  | шт | 2040.31 | EUR
BEL | 9463NH/1000MT | Кабель Belden 9463NH, Интерфейсный 1 пара AWG20 многожильные, биаксиальный, экран+оплётка, оболочка с низким дымовыделением и без содержания галогенов, длина 1000MT |  | шт | 2568.59 | EUR
BEL | 9463NH/153MT | Кабель Belden 9463NH, Интерфейсный 1 пара AWG20 многожильные, биаксиальный, экран+оплётка, оболочка с низким дымовыделением и без содержания галогенов, длина 153MT |  | шт | 392.99 | EUR
BEL | 9463NH/305MT | Кабель Belden 9463NH, Интерфейсный 1 пара AWG20 многожильные, биаксиальный, экран+оплётка, оболочка с низким дымовыделением и без содержания галогенов, длина 305MT |  | шт | 783.43 | EUR
BEL | 9463NH/500MT | Кабель Belden 9463NH, Интерфейсный 1 пара AWG20 многожильные, биаксиальный, экран+оплётка, оболочка с низким дымовыделением и без содержания галогенов, длина 500MT |  | шт | 1284.29 | EUR
BEL | 9464 XX1000FT | Кабель Belden 9464, MP AC&I SHIELDED PVC UL2092 1X2XAWG20(7X28)T/0.41 PE BF 5.44, длина 1000FT |  | шт | 496.42 | EUR
BEL | 9486 XX1000FT | Кабель Belden 9486, PL SIAMESE TPE TRIAX CBL , длина 1000FT |  | шт | 691.92 | EUR
BEL | 9487 XX1000FT | Кабель Belden 9487, 2 COND PL JAC TRAY CABLE, длина 1000FT |  | шт | 915.22 | EUR
BEL | 9487 XX500FT | Кабель Belden 9487, 2 COND PL JAC TRAY CABLE, длина 500FT |  | шт | 457.62 | EUR
BEL | 9487D XX5000FT | Кабель Belden 9487D, 600V/PR/01/16AWG/19T/XLPE/K2/N S/NGRD/PVCOJ/BLKOJ/+10/-10%, длина 5000FT |  | шт | 5034.56 | EUR
BEL | 9488 XX1000FT | Кабель Belden 9488, 14 2 CDR PL JKT CABLE , длина 1000FT |  | шт | 1579.93 | EUR
BEL | 9489 XX1000FT | Кабель Belden 9489, 12-2 CDR PL JKT CABLE , длина 1000FT |  | шт | 2225.36 | EUR
BEL | 9491 XX1000FT | Кабель Belden 9491, INSTRUMENTATION TRAY 300V FRPVC 1X3XAWG22(7X30)T/FRPVC 5.28, длина 1000FT |  | шт | 383.06 | EUR
BEL | 9491 XX500FT | Кабель Belden 9491, INSTRUMENTATION TRAY 300V FRPVC 1X3XAWG22(7X30)T/FRPVC 5.28, длина 500FT |  | шт | 191.53 | EUR
BEL | 9492 XX1000FT | Кабель Belden 9492, 20 FLEX. 3 CDR PL JKT CB , длина 1000FT |  | шт | 529.49 | EUR
BEL | 9492 XX500FT | Кабель Belden 9492, 20 FLEX 3 CDR PL JKT CB, длина 500FT |  | шт | 264.74 | EUR
BEL | 9493 XX1000FT | Кабель Belden 9493, 18 FLEX 3 CDR PL JKT CB , длина 1000FT |  | шт | 687.39 | EUR
BEL | 9493 XX500FT | Кабель Belden 9493, 18 FLEX 3 CDR PL JKT CB , длина 500FT |  | шт | 343.70 | EUR
BEL | 9494 XX1000FT | Кабель Belden 9494, 16 FLEX 3 CDR PL JKT CBL, длина 1000FT |  | шт | 1002.57 | EUR
BEL | 9494 XX500FT | Кабель Belden 9494, 16 FLEX 3 CDR PL JKT CBL , длина 500FT |  | шт | 501.28 | EUR
BEL | 9495 XX1000FT | Кабель Belden 9495, 14 3 CDR PL JKT CBL , длина 1000FT |  | шт | 1545.66 | EUR
BEL | 9495 XX500FT | Кабель Belden 9495, 14 3 CDR PL JKT CBL, длина 500FT |  | шт | 772.82 | EUR
BEL | 9497 XX1000FT | Кабель Belden 9497, TW PR BLK & ORG TW PR BLK & ORG, длина 1000FT |  | шт | 640.76 | EUR
BEL | 9498 XX1000FT | Кабель Belden 9498, MC AC&I UNSHIELDED UL1007 3XAWG16(19X29)T/0.69 PVC 6.17, длина 1000FT |  | шт | 1293.92 | EUR
BEL | 9501 XX1000FT | Кабель Belden 9501, Интерфейсный 1 витая пара AWG 24 многожильные, RS232 1X2XAWG24(7X32)T/PVC, экранированный, полу-жесткий ПВХ, длина 1000FT |  | шт | 192.92 | EUR
BEL | 9501 XX100FT | Кабель Belden 9501, Интерфейсный 1 витая пара AWG 24 многожильные, RS232 1X2XAWG24(7X32)T/PVC, экранированный, полу-жесткий ПВХ, длина 100FT |  | шт | 19.29 | EUR
BEL | 9501 XX500FT | Кабель Belden 9501, Интерфейсный 1 витая пара AWG 24 многожильные, RS232 1X2XAWG24(7X32)T/PVC, экранированный, полу-жесткий ПВХ, длина 500FT |  | шт | 96.46 | EUR
BEL | 9501/153MT | Кабель Belden 9501, Интерфейсный 1 витая пара AWG 24 многожильные, RS232 1X2XAWG24(7X32)T/PVC, экранированный, полу-жесткий ПВХ, длина 153MT |  | шт | 96.83 | EUR
BEL | 9501/305MT | Кабель Belden 9501, Интерфейсный 1 витая пара AWG 24 многожильные, RS232 1X2XAWG24(7X32)T/PVC, экранированный, полу-жесткий ПВХ, длина 305MT |  | шт | 193.04 | EUR
BEL | 9501/31MT | Кабель Belden 9501, Интерфейсный 1 витая пара AWG 24 многожильные, RS232 1X2XAWG24(7X32)T/PVC, экранированный, полу-жесткий ПВХ, длина 31MT |  | шт | 17.91 | EUR
BEL | 9501NH/1000MT | Кабель Belden 9501NH, Интерфейсный 1 витая пара AWG 24 многожильные, экранированный, полу-жесткий ПВХ, оболочка с низким дымовыделением и без содержания галогенов, длина 1000MT |  | шт | 880.40 | EUR
BEL | 9501NH/153MT | Кабель Belden 9501NH, Интерфейсный 1 витая пара AWG 24 многожильные, экранированный, полу-жесткий ПВХ, оболочка с низким дымовыделением и без содержания галогенов, длина 153MT |  | шт | 134.71 | EUR
BEL | 9501NH/305MT | Кабель Belden 9501NH, Интерфейсный 1 витая пара AWG 24 многожильные, экранированный, полу-жесткий ПВХ, оболочка с низким дымовыделением и без содержания галогенов, длина 305MT |  | шт | 268.53 | EUR
BEL | 9501NH/500MT | Кабель Belden 9501NH, Интерфейсный 1 витая пара AWG 24 многожильные, экранированный, полу-жесткий ПВХ, оболочка с низким дымовыделением и без содержания галогенов, длина 500MT |  | шт | 440.19 | EUR
BEL | 9502 XX10000FT | Кабель Belden 9502, Интерфейсный 2 витые пары AWG 24 многожильные, RS232 2X2XAWG24(7X32)T/PVC, экранированный, полу-жесткий ПВХ, длина 10000FT |  | шт | 3369.34 | EUR
BEL | 9502 XX1000FT | Кабель Belden 9502, Интерфейсный 2 витые пары AWG 24 многожильные, RS232 2X2XAWG24(7X32)T/PVC, экранированный, полу-жесткий ПВХ, длина 1000FT |  | шт | 336.93 | EUR
BEL | 9502 XX100FT | Кабель Belden 9502, Интерфейсный 2 витые пары AWG 24 многожильные, RS232 2X2XAWG24(7X32)T/PVC, экранированный, полу-жесткий ПВХ, длина 100FT |  | шт | 33.70 | EUR
BEL | 9502 XX500FT | Кабель Belden 9502, Интерфейсный 2 витые пары AWG 24 многожильные, RS232 2X2XAWG24(7X32)T/PVC, экранированный, полу-жесткий ПВХ, длина 500FT |  | шт | 168.46 | EUR
BEL | 9502/153MT | Кабель Belden 9502, Интерфейсный 2 витые пары AWG 24 многожильные, RS232 2X2XAWG24(7X32)T/PVC, экранированный, полу-жесткий ПВХ, длина 153MT |  | шт | 169.13 | EUR
BEL | 9502/3050MT | Кабель Belden 9502, Интерфейсный 2 витые пары AWG 24 многожильные, RS232 2X2XAWG24(7X32)T/PVC, экранированный, полу-жесткий ПВХ, длина 3050MT |  | шт | 3371.64 | EUR
BEL | 9502/305MT | Кабель Belden 9502, Интерфейсный 2 витые пары AWG 24 многожильные, RS232 2X2XAWG24(7X32)T/PVC, экранированный, полу-жесткий ПВХ, длина 305MT |  | шт | 337.16 | EUR
BEL | 9502/31MT | Кабель Belden 9502, Интерфейсный 2 витые пары AWG 24 многожильные, RS232 2X2XAWG24(7X32)T/PVC, экранированный, полу-жесткий ПВХ, длина 31MT |  | шт | 34.27 | EUR
BEL | 9502LS/1000MT | Кабель Belden 9502LS, Бронированный интерфейсный 2 витые пары AWG 24 многожильные, экранированный, полу-жесткий ПВХ, длина 1000MT |  | шт | 3559.76 | EUR
BEL | 9502LS/305MT | Кабель Belden 9502LS, Бронированный интерфейсный 2 витые пары AWG 24 многожильные, экранированный, полу-жесткий ПВХ, длина 305MT |  | шт | 1085.72 | EUR
BEL | 9502LS/500MT | Кабель Belden 9502LS, Бронированный интерфейсный 2 витые пары AWG 24 многожильные, экранированный, полу-жесткий ПВХ, длина 500MT |  | шт | 1779.88 | EUR
BEL | 9502NH/1000MT | Кабель Belden 9502NH, Интерфейсный 2 витые пары AWG 24 многожильные, экранированный, полу-жесткий ПВХ, оболочка с низким дымовыделением и без содержания галогенов, длина 1000MT |  | шт | 1298.10 | EUR
BEL | 9502NH/153MT | Кабель Belden 9502NH, Интерфейсный 2 витые пары AWG 24 многожильные, экранированный, полу-жесткий ПВХ, оболочка с низким дымовыделением и без содержания галогенов, длина 153MT |  | шт | 198.61 | EUR
BEL | 9502NH/305MT | Кабель Belden 9502NH, Интерфейсный 2 витые пары AWG 24 многожильные, экранированный, полу-жесткий ПВХ, оболочка с низким дымовыделением и без содержания галогенов, длина 305MT |  | шт | 395.92 | EUR
BEL | 9502NH/500MT | Кабель Belden 9502NH, Интерфейсный 2 витые пары AWG 24 многожильные, экранированный, полу-жесткий ПВХ, оболочка с низким дымовыделением и без содержания галогенов, длина 500MT |  | шт | 649.05 | EUR
BEL | 9503 XX1000FT | Кабель Belden 9503, Интерфейсный 3 витые пары AWG 24 многожильные, RS232 3X2XAWG24(7X32)T/PVC, экранированный, полу-жесткий ПВХ, длина 1000FT |  | шт | 387.60 | EUR
BEL | 9503 XX100FT | Кабель Belden 9503, Интерфейсный 3 витые пары AWG 24 многожильные, RS232 3X2XAWG24(7X32)T/PVC, экранированный, полу-жесткий ПВХ, длина 100FT |  | шт | 38.76 | EUR
BEL | 9503 XX500FT | Кабель Belden 9503, Интерфейсный 3 витые пары AWG 24 многожильные, RS232 3X2XAWG24(7X32)T/PVC, экранированный, полу-жесткий ПВХ, длина 500FT |  | шт | 193.79 | EUR
BEL | 9503/153MT | Кабель Belden 9503, Интерфейсный 3 витые пары AWG 24 многожильные, RS232 3X2XAWG24(7X32)T/PVC, экранированный, полу-жесткий ПВХ, длина 153MT |  | шт | 194.58 | EUR
BEL | 9503/305MT | Кабель Belden 9503, Интерфейсный 3 витые пары AWG 24 многожильные, RS232 3X2XAWG24(7X32)T/PVC, экранированный, полу-жесткий ПВХ, длина 305MT |  | шт | 387.90 | EUR
BEL | 9503/31MT | Кабель Belden 9503, Интерфейсный 3 витые пары AWG 24 многожильные, RS232 3X2XAWG24(7X32)T/PVC, экранированный, полу-жесткий ПВХ, длина 31MT |  | шт | 39.43 | EUR
BEL | 9503NH/1000MT | Кабель Belden 9503NH, Интерфейсный 3 витые пары AWG 24 многожильные, экранированный, полу-жесткий ПВХ, оболочка с низким дымовыделением и без содержания галогенов, длина 1000MT |  | шт | 1319.40 | EUR
BEL | 9503NH/153MT | Кабель Belden 9503NH, Интерфейсный 3 витые пары AWG 24 многожильные, экранированный, полу-жесткий ПВХ, оболочка с низким дымовыделением и без содержания галогенов, длина 153MT |  | шт | 201.87 | EUR
BEL | 9503NH/305MT | Кабель Belden 9503NH, Интерфейсный 3 витые пары AWG 24 многожильные, экранированный, полу-жесткий ПВХ, оболочка с низким дымовыделением и без содержания галогенов, длина 305MT |  | шт | 402.42 | EUR
BEL | 9503NH/500MT | Кабель Belden 9503NH, Интерфейсный 3 витые пары AWG 24 многожильные, экранированный, полу-жесткий ПВХ, оболочка с низким дымовыделением и без содержания галогенов, длина 500MT |  | шт | 659.69 | EUR
BEL | 9504 XX1000FT | Кабель Belden 9504, Интерфейсный 4 витые пары AWG 24 многожильные, RS232 4X2XAWG24(7X32)T/PVC, экранированный, полу-жесткий ПВХ, длина 1000FT |  | шт | 445.95 | EUR
BEL | 9504 XX100FT | Кабель Belden 9504, Интерфейсный 4 витые пары AWG 24 многожильные, RS232 4X2XAWG24(7X32)T/PVC, экранированный, полу-жесткий ПВХ, длина 100FT |  | шт | 44.60 | EUR
BEL | 9504 XX500FT | Кабель Belden 9504, Интерфейсный 4 витые пары AWG 24 многожильные, RS232 4X2XAWG24(7X32)T/PVC, экранированный, полу-жесткий ПВХ, длина 500FT |  | шт | 222.97 | EUR
BEL | 9504/153MT | Кабель Belden 9504, Интерфейсный 4 витые пары AWG 24 многожильные, RS232 4X2XAWG24(7X32)T/PVC, экранированный, полу-жесткий ПВХ, длина 153MT |  | шт | 223.83 | EUR
BEL | 9504/305MT | Кабель Belden 9504, Интерфейсный 4 витые пары AWG 24 многожильные, RS232 4X2XAWG24(7X32)T/PVC, экранированный, полу-жесткий ПВХ, длина 305MT |  | шт | 446.21 | EUR
BEL | 9504/31MT | Кабель Belden 9504, Интерфейсный 4 витые пары AWG 24 многожильные, RS232 4X2XAWG24(7X32)T/PVC, экранированный, полу-жесткий ПВХ, длина 31MT |  | шт | 45.35 | EUR
BEL | 9504NH/1000MT | Кабель Belden 9504NH, Интерфейсный 4 витые пары AWG 24 многожильные, экранированный, полу-жесткий ПВХ, оболочка с низким дымовыделением и без содержания галогенов, длина 1000MT |  | шт | 1767.47 | EUR
BEL | 9504NH/153MT | Кабель Belden 9504NH, Интерфейсный 4 витые пары AWG 24 многожильные, экранированный, полу-жесткий ПВХ, оболочка с низким дымовыделением и без содержания галогенов, длина 153MT |  | шт | 270.42 | EUR
BEL | 9504NH/305MT | Кабель Belden 9504NH, Интерфейсный 4 витые пары AWG 24 многожильные, экранированный, полу-жесткий ПВХ, оболочка с низким дымовыделением и без содержания галогенов, длина 305MT |  | шт | 539.08 | EUR
BEL | 9504NH/500MT | Кабель Belden 9504NH, Интерфейсный 4 витые пары AWG 24 многожильные, экранированный, полу-жесткий ПВХ, оболочка с низким дымовыделением и без содержания галогенов, длина 500MT |  | шт | 883.73 | EUR
BEL | 9505 XX1000FT | Кабель Belden 9505, Интерфейсный 5 витых пар AWG 24 многожильные, RS232 5X2XAWG24(7X32)T/PVC, экранированный, полу-жесткий ПВХ, длина 1000FT |  | шт | 602.27 | EUR
BEL | 9505 XX100FT | Кабель Belden 9505, Интерфейсный 5 витых пар AWG 24 многожильные, RS232 5X2XAWG24(7X32)T/PVC, экранированный, полу-жесткий ПВХ, длина 100FT |  | шт | 60.23 | EUR
BEL | 9505 XX500FT | Кабель Belden 9505, Интерфейсный 5 витых пар AWG 24 многожильные, RS232 5X2XAWG24(7X32)T/PVC, экранированный, полу-жесткий ПВХ, длина 500FT |  | шт | 301.14 | EUR
BEL | 9505/153MT | Кабель Belden 9505, Интерфейсный 5 витых пар AWG 24 многожильные, RS232 5X2XAWG24(7X32)T/PVC, экранированный, полу-жесткий ПВХ, длина 153MT |  | шт | 302.34 | EUR
BEL | 9505/305MT | Кабель Belden 9505, Интерфейсный 5 витых пар AWG 24 многожильные, RS232 5X2XAWG24(7X32)T/PVC, экранированный, полу-жесткий ПВХ, длина 305MT |  | шт | 602.70 | EUR
BEL | 9505/31MT | Кабель Belden 9505, Интерфейсный 5 витых пар AWG 24 многожильные, RS232 5X2XAWG24(7X32)T/PVC, экранированный, полу-жесткий ПВХ, длина 31MT |  | шт | 61.25 | EUR
BEL | 9505NH/1000MT | Кабель Belden 9505NH, Интерфейсный 5 витых пар AWG 24 многожильные, экранированный, полу-жесткий ПВХ, оболочка с низким дымовыделением и без содержания галогенов, длина 1000MT |  | шт | 2048.83 | EUR
BEL | 9505NH/153MT | Кабель Belden 9505NH, Интерфейсный 5 витых пар AWG 24 многожильные, экранированный, полу-жесткий ПВХ, оболочка с низким дымовыделением и без содержания галогенов, длина 153MT |  | шт | 313.47 | EUR
BEL | 9505NH/305MT | Кабель Belden 9505NH, Интерфейсный 5 витых пар AWG 24 многожильные, экранированный, полу-жесткий ПВХ, оболочка с низким дымовыделением и без содержания галогенов, длина 305MT |  | шт | 624.90 | EUR
BEL | 9505NH/500MT | Кабель Belden 9505NH, Интерфейсный 5 витых пар AWG 24 многожильные, экранированный, полу-жесткий ПВХ, оболочка с низким дымовыделением и без содержания галогенов, длина 500MT |  | шт | 1024.41 | EUR
BEL | 9506 XX1000FT | Кабель Belden 9506, Интерфейсный 6 витых пар AWG 24 многожильные, RS232 6X2XAWG24(7X32)T/PVC, экранированный, полу-жесткий ПВХ, длина 1000FT |  | шт | 656.64 | EUR
BEL | 9506 XX100FT | Кабель Belden 9506, Интерфейсный 6 витых пар AWG 24 многожильные, RS232 6X2XAWG24(7X32)T/PVC, экранированный, полу-жесткий ПВХ, длина 100FT |  | шт | 65.67 | EUR
BEL | 9506 XX500FT | Кабель Belden 9506, Интерфейсный 6 витых пар AWG 24 многожильные, RS232 6X2XAWG24(7X32)T/PVC, экранированный, полу-жесткий ПВХ, длина 500FT |  | шт | 328.33 | EUR
BEL | 9506/153MT | Кабель Belden 9506, Интерфейсный 6 витых пар AWG 24 многожильные, RS232 6X2XAWG24(7X32)T/PVC, экранированный, полу-жесткий ПВХ, длина 153MT |  | шт | 329.60 | EUR
BEL | 9506/305MT | Кабель Belden 9506, Интерфейсный 6 витых пар AWG 24 многожильные, RS232 6X2XAWG24(7X32)T/PVC, экранированный, полу-жесткий ПВХ, длина 305MT |  | шт | 657.04 | EUR
BEL | 9506/31MT | Кабель Belden 9506, Интерфейсный 6 витых пар AWG 24 многожильные, RS232 6X2XAWG24(7X32)T/PVC, экранированный, полу-жесткий ПВХ, длина 31MT |  | шт | 66.78 | EUR
BEL | 9506NH/1000MT | Кабель Belden 9506NH, Интерфейсный 6 витых пар AWG 24 многожильные, экранированный, полу-жесткий ПВХ, оболочка с низким дымовыделением и без содержания галогенов, длина 1000MT |  | шт | 2786.05 | EUR
BEL | 9506NH/153MT | Кабель Belden 9506NH, Интерфейсный 6 витых пар AWG 24 многожильные, экранированный, полу-жесткий ПВХ, оболочка с низким дымовыделением и без содержания галогенов, длина 153MT |  | шт | 426.27 | EUR
BEL | 9506NH/305MT | Кабель Belden 9506NH, Интерфейсный 6 витых пар AWG 24 многожильные, экранированный, полу-жесткий ПВХ, оболочка с низким дымовыделением и без содержания галогенов, длина 305MT |  | шт | 849.75 | EUR
BEL | 9506NH/500MT | Кабель Belden 9506NH, Интерфейсный 6 витых пар AWG 24 многожильные, экранированный, полу-жесткий ПВХ, оболочка с низким дымовыделением и без содержания галогенов, длина 500MT |  | шт | 1393.02 | EUR
BEL | 9507 XX1000FT | Кабель Belden 9507, Интерфейсный 7 витых пар AWG 24 многожильные, экранированный, полу-жесткий ПВХ, длина 1000FT |  | шт | 812.79 | EUR
BEL | 9507 XX100FT | Кабель Belden 9507, Интерфейсный 7 витых пар AWG 24 многожильные, экранированный, полу-жесткий ПВХ, длина 100FT |  | шт | 81.27 | EUR
BEL | 9507 XX500FT | Кабель Belden 9507, Интерфейсный 7 витых пар AWG 24 многожильные, экранированный, полу-жесткий ПВХ, длина 500FT |  | шт | 406.40 | EUR
BEL | 9507/153MT | Кабель Belden 9507, Интерфейсный 7 витых пар AWG 24 многожильные, экранированный, полу-жесткий ПВХ, длина 153MT |  | шт | 408.02 | EUR
BEL | 9507/305MT | Кабель Belden 9507, Интерфейсный 7 витых пар AWG 24 многожильные, экранированный, полу-жесткий ПВХ, длина 305MT |  | шт | 813.36 | EUR
BEL | 9507/31MT | Кабель Belden 9507, Интерфейсный 7 витых пар AWG 24 многожильные, экранированный, полу-жесткий ПВХ, длина 31MT |  | шт | 82.67 | EUR
BEL | 9507NH/153MT | Кабель Belden 9507NH, Интерфейсный 7 витых пар AWG 24 многожильные, экранированный, полу-жесткий ПВХ, оболочка с низким дымовыделением и без содержания галогенов, длина 153MT |  | шт | 485.62 | EUR
BEL | 9507NH/305MT | Кабель Belden 9507NH, Интерфейсный 7 витых пар AWG 24 многожильные, экранированный, полу-жесткий ПВХ, оболочка с низким дымовыделением и без содержания галогенов, длина 305MT |  | шт | 968.04 | EUR
BEL | 9507NH/500MT | Кабель Belden 9507NH, Интерфейсный 7 витых пар AWG 24 многожильные, экранированный, полу-жесткий ПВХ, оболочка с низким дымовыделением и без содержания галогенов, длина 500MT |  | шт | 1586.97 | EUR
BEL | 9508 XX1000FT | Кабель Belden 9508, Интерфейсный 8 витых пар AWG 24 многожильные, экранированный, полу-жесткий ПВХ, длина 1000FT |  | шт | 933.65 | EUR
BEL | 9508 XX100FT | Кабель Belden 9508, Интерфейсный 8 витых пар AWG 24 многожильные, экранированный, полу-жесткий ПВХ, длина 100FT |  | шт | 93.37 | EUR
BEL | 9508 XX500FT | Кабель Belden 9508, Интерфейсный 8 витых пар AWG 24 многожильные, экранированный, полу-жесткий ПВХ, длина 500FT |  | шт | 466.82 | EUR
BEL | 9508/153MT | Кабель Belden 9508, Интерфейсный 8 витых пар AWG 24 многожильные, экранированный, полу-жесткий ПВХ, длина 153MT |  | шт | 468.69 | EUR
BEL | 9508/305MT | Кабель Belden 9508, Интерфейсный 8 витых пар AWG 24 многожильные, экранированный, полу-жесткий ПВХ, длина 305MT |  | шт | 934.32 | EUR
BEL | 9508/31MT | Кабель Belden 9508, Интерфейсный 8 витых пар AWG 24 многожильные, экранированный, полу-жесткий ПВХ, длина 31MT |  | шт | 94.97 | EUR
BEL | 9508NH/1000MT | Кабель Belden 9508NH, Интерфейсный 8 витых пар AWG 24 многожильные, экранированный, полу-жесткий ПВХ, оболочка с низким дымовыделением и без содержания галогенов, длина 1000MT |  | шт | 3236.16 | EUR
BEL | 9508NH/500MT | Кабель Belden 9508NH, Интерфейсный 8 витых пар AWG 24 многожильные, экранированный, полу-жесткий ПВХ, оболочка с низким дымовыделением и без содержания галогенов, длина 500MT |  | шт | 1618.07 | EUR
BEL | 9509 XX1000FT | Кабель Belden 9509, Интерфейсный 9 витых пар AWG 24 многожильные, экранированный, полу-жесткий ПВХ, длина 1000FT |  | шт | 1101.28 | EUR
BEL | 9509 XX100FT | Кабель Belden 9509, Интерфейсный 9 витых пар AWG 24 многожильные, экранированный, полу-жесткий ПВХ, длина 100FT |  | шт | 110.13 | EUR
BEL | 9509 XX500FT | Кабель Belden 9509, Интерфейсный 9 витых пар AWG 24 многожильные, экранированный, полу-жесткий ПВХ, длина 500FT |  | шт | 550.65 | EUR
BEL | 9509/153MT | Кабель Belden 9509, Интерфейсный 9 витых пар AWG 24 многожильные, экранированный, полу-жесткий ПВХ, длина 153MT |  | шт | 552.83 | EUR
BEL | 9509/305MT | Кабель Belden 9509, Интерфейсный 9 витых пар AWG 24 многожильные, экранированный, полу-жесткий ПВХ, длина 305MT |  | шт | 1102.05 | EUR
BEL | 9509/31MT | Кабель Belden 9509, Интерфейсный 9 витых пар AWG 24 многожильные, экранированный, полу-жесткий ПВХ, длина 31MT |  | шт | 112.01 | EUR
BEL | 9510 XX1000FT | Кабель Belden 9510, Интерфейсный 10 витых пар AWG 24 многожильные, экранированный, полу-жесткий ПВХ, длина 1000FT |  | шт | 1266.89 | EUR
BEL | 9510 XX100FT | Кабель Belden 9510, Интерфейсный 10 витых пар AWG 24 многожильные, экранированный, полу-жесткий ПВХ, длина 100FT |  | шт | 126.68 | EUR
BEL | 9510 XX500FT | Кабель Belden 9510, Интерфейсный 10 витых пар AWG 24 многожильные, экранированный, полу-жесткий ПВХ, длина 500FT |  | шт | 633.45 | EUR
BEL | 9510/153MT | Кабель Belden 9510, Интерфейсный 10 витых пар AWG 24 многожильные, экранированный, полу-жесткий ПВХ, длина 153MT |  | шт | 635.95 | EUR
BEL | 9510/305MT | Кабель Belden 9510, Интерфейсный 10 витых пар AWG 24 многожильные, экранированный, полу-жесткий ПВХ, длина 305MT |  | шт | 1267.76 | EUR
BEL | 9510/31MT | Кабель Belden 9510, Интерфейсный 10 витых пар AWG 24 многожильные, экранированный, полу-жесткий ПВХ, длина 31MT |  | шт | 128.85 | EUR
BEL | 9510NH/500MT | Кабель Belden 9510NH, Интерфейсный 10 витых пар AWG 24 многожильные, экранированный, полу-жесткий ПВХ, оболочка с низким дымовыделением и без содержания галогенов, длина 500MT |  | шт | 2336.04 | EUR
BEL | 9512 XX1000FT | Кабель Belden 9512, Интерфейсный лоточный, 2 пары 22AWG многожильный, экранированный, ПВХ оболочка, длина 1000FT |  | шт | 645.90 | EUR
BEL | 9512 XX500FT | Кабель Belden 9512, Интерфейсный лоточный, 2 пары 22AWG многожильный, экранированный, ПВХ оболочка, длина 500FT |  | шт | 322.96 | EUR
BEL | 9512/1000FT | Кабель Belden 9512, Интерфейсный лоточный, 2 пары 22AWG многожильный, экранированный, ПВХ оболочка, длина 1000FT |  | шт | 718.14 | EUR
BEL | 9513 XX1000FT | Кабель Belden 9513, Интерфейсный лоточный, 3 пары 22AWG многожильный, экранированный, ПВХ оболочка, длина 1000FT |  | шт | 805.38 | EUR
BEL | 9513 XX500FT | Кабель Belden 9513, Интерфейсный лоточный, 3 пары 22AWG многожильный, экранированный, ПВХ оболочка, длина 500FT |  | шт | 402.69 | EUR
BEL | 9513/1000FT | Кабель Belden 9513, Интерфейсный лоточный, 3 пары 22AWG многожильный, экранированный, ПВХ оболочка, длина 1000FT |  | шт | 890.96 | EUR
BEL | 9514 XX1000FT | Кабель Belden 9514, Интерфейсный лоточный, 4 пары 22AWG многожильный, экранированный, ПВХ оболочка, длина 1000FT |  | шт | 1071.84 | EUR
BEL | 9514 XX500FT | Кабель Belden 9514, Интерфейсный лоточный, 4 пары 22AWG многожильный, экранированный, ПВХ оболочка, длина 500FT |  | шт | 535.91 | EUR
BEL | 9514/1000FT | Кабель Belden 9514, Интерфейсный лоточный, 4 пары 22AWG многожильный, экранированный, ПВХ оболочка, длина 1000FT |  | шт | 1183.62 | EUR
BEL | 9515 XX1000FT | Кабель Belden 9515, Интерфейсный RS232, 15 витых пар AWG 24 (7X32)T/PVC, длина 1000FT |  | шт | 1936.96 | EUR
BEL | 9515 XX100FT | Кабель Belden 9515, Интерфейсный RS232, 15 витых пар AWG 24 (7X32)T/PVC, длина 100FT |  | шт | 193.69 | EUR
BEL | 9515 XX500FT | Кабель Belden 9515, Интерфейсный RS232, 15 витых пар AWG 24 (7X32)T/PVC, длина 500FT |  | шт | 968.47 | EUR
BEL | 9515/1000FT | Кабель Belden 9515, Интерфейсный RS232, 15 витых пар AWG 24 (7X32)T/PVC, длина 1000FT |  | шт | 2065.61 | EUR
BEL | 9516 XX1000FT | Кабель Belden 9516, Интерфейсный лоточный, 6 пар 22AWG многожильный, экранированный, огнестойкая ПВХ оболочка, длина 1000FT |  | шт | 1553.63 | EUR
BEL | 9516 XX500FT | Кабель Belden 9516, Интерфейсный лоточный, 6 пар 22AWG многожильный, экранированный, огнестойкая ПВХ оболочка, длина 500FT |  | шт | 776.81 | EUR
BEL | 9516/500FT | Кабель Belden 9516, Интерфейсный лоточный, 6 пар 22AWG многожильный, экранированный, огнестойкая ПВХ оболочка, длина 500FT |  | шт | 845.15 | EUR
BEL | 9519 XX1000FT | Кабель Belden 9519, MP SHIELDED PVC UL2464 RS232 19X2XAWG24(7X32)T/PVC BF 11.40, длина 1000FT |  | шт | 2648.34 | EUR
BEL | 9519 XX100FT | Кабель Belden 9519, MP SHIELDED PVC UL2464 RS232 19X2XAWG24(7X32)T/PVC BF 11.40, длина 100FT |  | шт | 264.84 | EUR
BEL | 9519 XX500FT | Кабель Belden 9519, MP SHIELDED PVC UL2464 RS232 19X2XAWG24(7X32)T/PVC BF 11.40, длина 500FT |  | шт | 1324.17 | EUR
BEL | 9519/100FT | Кабель Belden 9519, MP SHIELDED PVC UL2464 RS232 19X2XAWG24(7X32)T/PVC BF 11.40, длина 100FT |  | шт | 280.51 | EUR
BEL | 9520 XX1000FT | Кабель Belden 9520, Интерфейсный лоточный, 9 пар 22AWG многожильный, экранированный, негорючая ПВХ оболочка, длина 1000FT |  | шт | 2216.18 | EUR
BEL | 9520 XX500FT | Кабель Belden 9520, Интерфейсный лоточный, 9 пар 22AWG многожильный, экранированный, негорючая ПВХ оболочка, длина 500FT |  | шт | 1108.09 | EUR
BEL | 9520/1000FT | Кабель Belden 9520, Интерфейсный лоточный, 9 пар 22AWG многожильный, экранированный, негорючая ПВХ оболочка, длина 1000FT |  | шт | 2398.55 | EUR
BEL | 9521 XX1000FT | Кабель Belden 9521, 300V POWER LIMITED TRAY CABLE, длина 1000FT |  | шт | 2538.30 | EUR
BEL | 9521 XX500FT | Кабель Belden 9521, 11 PR #22 PVC FS PVC 11 PR #22 PVC FS PVC, длина 500FT |  | шт | 1269.16 | EUR
BEL | 9521/500FT | Кабель Belden 9521, 11 PR #22 PVC FS PVC 11 PR #22 PVC FS PVC, длина 500FT |  | шт | 1260.31 | EUR
BEL | 9524 XX1000FT | Кабель Belden 9524, 15 PR #22 PVC SHLD PVC 15 PR #22 PVC SHLD PVC, длина 1000FT |  | шт | 3266.64 | EUR
BEL | 9524 XX500FT | Кабель Belden 9524, 22 FLEX 30 CDR SHLD PL , длина 500FT |  | шт | 1633.32 | EUR
BEL | 9524/1000FT | Кабель Belden 9524, 22 FLEX 30 CDR SHLD PL , длина 1000FT |  | шт | 3535.37 | EUR
BEL | 9525 XX1000FT | Кабель Belden 9525, MP SHIELDED PVC UL2464 RS232 25X2XAWG24(7X32)T/PVC BF 12.80, длина 1000FT |  | шт | 2933.68 | EUR
BEL | 9525 XX100FT | Кабель Belden 9525, MP SHIELDED PVC UL2464 RS232 25X2XAWG24(7X32)T/PVC BF 12.80, длина 100FT |  | шт | 293.36 | EUR
BEL | 9525 XX500FT | Кабель Belden 9525, MP SHIELDED PVC UL2464 RS232 25X2XAWG24(7X32)T/PVC BF 12.80, длина 500FT |  | шт | 1466.84 | EUR
BEL | 9525/100FT | Кабель Belden 9525, MP SHIELDED PVC UL2464 RS232 25X2XAWG24(7X32)T/PVC BF 12.80, длина 100FT |  | шт | 313.97 | EUR
BEL | 9525/153MT | Кабель Belden 9525, Интерфейсный 25 витых пар AWG 24 многожильные, экранированный, полу-жесткий ПВХ, длина 153MT |  | шт | 1472.61 | EUR
BEL | 9525/305MT | Кабель Belden 9525, Интерфейсный 25 витых пар AWG 24 многожильные, экранированный, полу-жесткий ПВХ, длина 305MT |  | шт | 2935.60 | EUR
BEL | 9526 XX1000FT | Кабель Belden 9526, 19 PR SHLD PL JAC CABLE , длина 1000FT |  | шт | 4347.17 | EUR
BEL | 9526 XX500FT | Кабель Belden 9526, 300 V TRAY CABLE, длина 500FT |  | шт | 2173.58 | EUR
BEL | 9526/1000FT | Кабель Belden 9526, 300 V TRAY CABLE, длина 1000FT |  | шт | 4667.98 | EUR
BEL | 9527 XX1000FT | Кабель Belden 9527, 27 PR #22 PVC SHLD PVC 27 PR #22 PVC SHLD PVC, длина 1000FT |  | шт | 5528.02 | EUR
BEL | 9527 XX500FT | Кабель Belden 9527, 27 PR #22 PVC SHLD PVC 27 PR #22 PVC SHLD PVC, длина 500FT |  | шт | 2764.01 | EUR
BEL | 9527/1000FT | Кабель Belden 9527, сигнальный, длина 1000FT |  | шт | 5992.41 | EUR
BEL | 9533 XX1000FT | Кабель Belden 9533, 27 PR #22 PVC SHLD PVC 27 PR #22 PVC SHLD PVC, длина 1000FT |  | шт | 259.98 | EUR
BEL | 9533 XX100FT | Кабель Belden 9533, RS232, 3 х 24AWG многожильный, (7X32)T/0.2, общий экран, ПВХ, длина 100FT |  | шт | 26.00 | EUR
BEL | 9533 XX500FT | Кабель Belden 9533, RS232, 3 х 24AWG многожильный, (7X32)T/0.2, общий экран, ПВХ, длина 500FT |  | шт | 129.99 | EUR
BEL | 9533/153MT | Кабель Belden 9533, RS232, 3 х 24AWG многожильный, (7X32)T/0.2, общий экран, ПВХ, длина 153MT |  | шт | 130.50 | EUR
BEL | 9533/305MT | Кабель Belden 9533, RS232, 3 х 24AWG многожильный, (7X32)T/0.2, общий экран, ПВХ, длина 305MT |  | шт | 260.16 | EUR
BEL | 9533/31MT | Кабель Belden 9533, RS232, 3 х 24AWG многожильный, (7X32)T/0.2, общий экран, ПВХ, длина 31MT |  | шт | 26.45 | EUR
BEL | 9534 XX1000FT | Кабель Belden 9534, RS232, 4 х 24AWG многожильный, (7X32)T/0.25, общий экран, ПВХ, длина 1000FT |  | шт | 316.84 | EUR
BEL | 9534 XX100FT | Кабель Belden 9534, RS232, 4 х 24AWG многожильный, (7X32)T/0.25, общий экран, ПВХ, длина 100FT |  | шт | 31.69 | EUR
BEL | 9534 XX5000FT | Кабель Belden 9534, RS232, 4 х 24AWG многожильный, (7X32)T/0.25, общий экран, ПВХ, длина 5000FT |  | шт | 1584.65 | EUR
BEL | 9534 XX500FT | Кабель Belden 9534, RS232, 4 х 24AWG многожильный, (7X32)T/0.25, общий экран, ПВХ, длина 500FT |  | шт | 158.41 | EUR
BEL | 9534/153MT | Кабель Belden 9534, RS232, 4 х 24AWG многожильный, (7X32)T/0.25, общий экран, ПВХ, длина 153MT |  | шт | 159.07 | EUR
BEL | 9534/305MT | Кабель Belden 9534, RS232, 4 х 24AWG многожильный, (7X32)T/0.25, общий экран, ПВХ, длина 305MT |  | шт | 317.11 | EUR
BEL | 9534/31MT | Кабель Belden 9534, RS232, 4 х 24AWG многожильный, (7X32)T/0.25, общий экран, ПВХ, длина 31MT |  | шт | 32.23 | EUR
BEL | 9534NH/1000MT | Кабель Belden 9534NH, 4 х 24AWG многожильный, общий экран, ПВХ, оболочка с низким дымовыделением и без содержания галогенов, длина 1000MT |  | шт | 1078.23 | EUR
BEL | 9534NH/500MT | Кабель Belden 9534NH, 4 х 24AWG многожильный, общий экран, ПВХ, оболочка с низким дымовыделением и без содержания галогенов, длина 500MT |  | шт | 539.11 | EUR
BEL | 9535 XX1000FT | Кабель Belden 9535, RS232, 5 х 24AWG многожильный, (7X32)T/0.25, общий экран, ПВХ, длина 1000FT |  | шт | 331.29 | EUR
BEL | 9535 XX500FT | Кабель Belden 9535, RS232, 5 х 24AWG многожильный, (7X32)T/0.25, общий экран, ПВХ, длина 500FT |  | шт | 165.64 | EUR
BEL | 9535/153MT | Кабель Belden 9535, RS232, 5 х 24AWG многожильный, (7X32)T/0.25, общий экран, ПВХ, длина 153MT |  | шт | 166.32 | EUR
BEL | 9535/305MT | Кабель Belden 9535, RS232, 5 х 24AWG многожильный, (7X32)T/0.25, общий экран, ПВХ, длина 305MT |  | шт | 331.58 | EUR
BEL | 9535/31MT | Кабель Belden 9535, RS232, 5 х 24AWG многожильный, (7X32)T/0.25, общий экран, ПВХ, длина 31MT |  | шт | 33.70 | EUR
BEL | 9536 XX1000FT | Кабель Belden 9536, RS232, 6 х 24AWG многожильный, (7X32)T/0.25, общий экран, ПВХ, длина 1000FT |  | шт | 361.57 | EUR
BEL | 9536 XX100FT | Кабель Belden 9536, RS232, 6 х 24AWG многожильный, (7X32)T/0.25, общий экран, ПВХ, длина 100FT |  | шт | 36.16 | EUR
BEL | 9536 XX500FT | Кабель Belden 9536, RS232, 6 х 24AWG многожильный, (7X32)T/0.25, общий экран, ПВХ, длина 500FT |  | шт | 180.78 | EUR
BEL | 9536/1525MT | Кабель Belden 9536, RS232, 6 х 24AWG многожильный, (7X32)T/0.25, общий экран, ПВХ, длина 1525MT |  | шт | 1808.98 | EUR
BEL | 9536/153MT | Кабель Belden 9536, RS232, 6 х 24AWG многожильный, (7X32)T/0.25, общий экран, ПВХ, длина 153MT |  | шт | 181.50 | EUR
BEL | 9536/305MT | Кабель Belden 9536, RS232, 6 х 24AWG многожильный, (7X32)T/0.25, общий экран, ПВХ, длина 305MT |  | шт | 361.80 | EUR
BEL | 9536/31MT | Кабель Belden 9536, RS232, 6 х 24AWG многожильный, (7X32)T/0.25, общий экран, ПВХ, длина 31MT |  | шт | 36.78 | EUR
BEL | 9536NH/1000MT | Кабель Belden 9536NH, 6 х 24AWG многожильный, общий экран, ПВХ, оболочка с низким дымовыделением и без содержания галогенов, длина 1000MT |  | шт | 1293.28 | EUR
BEL | 9536NH/305MT | Кабель Belden 9536NH, 6 х 24AWG многожильный, общий экран, ПВХ, оболочка с низким дымовыделением и без содержания галогенов, длина 305MT |  | шт | 394.46 | EUR
BEL | 9536NH/500MT | Кабель Belden 9536NH, 6 х 24AWG многожильный, общий экран, ПВХ, оболочка с низким дымовыделением и без содержания галогенов, длина 500MT |  | шт | 646.64 | EUR
BEL | 9537 XX1000FT | Кабель Belden 9537, MC SHIELDED PVC UL2464 RS232 7XAWG24(7X32)T/0.25 PVC BF 5.31, длина 1000FT |  | шт | 426.59 | EUR
BEL | 9537 XX100FT | Кабель Belden 9537, MC SHIELDED PVC UL2464 RS232 7XAWG24(7X32)T/0.25 PVC BF 5.31, длина 100FT |  | шт | 42.66 | EUR
BEL | 9537 XX500FT | Кабель Belden 9537, MC SHIELDED PVC UL2464 RS232 7XAWG24(7X32)T/0.25 PVC BF 5.31, длина 500FT |  | шт | 213.30 | EUR
BEL | 9537/1000FT | Кабель Belden 9537, RS232 7 х AWG24 многожильные, (7X32)T/0.25, общий экран, -30...+80°С, длина 1000FT |  | шт | 465.95 | EUR
BEL | 9538 XX1000FT | Кабель Belden 9538, RS232, 8 х 24AWG многожильный, (7X32)T/0.25, общий экран, ПВХ, длина 1000FT |  | шт | 438.17 | EUR
BEL | 9538 XX100FT | Кабель Belden 9538, RS232, 8 х 24AWG многожильный, (7X32)T/0.25, общий экран, ПВХ, длина 100FT |  | шт | 43.81 | EUR
BEL | 9538 XX500FT | Кабель Belden 9538, RS232, 8 х 24AWG многожильный, (7X32)T/0.25, общий экран, ПВХ, длина 500FT |  | шт | 219.08 | EUR
BEL | 9538/153MT | Кабель Belden 9538, RS232, 8 х 24AWG многожильный, (7X32)T/0.25, общий экран, ПВХ, длина 153MT |  | шт | 219.95 | EUR
BEL | 9538/305MT | Кабель Belden 9538, RS232, 8 х 24AWG многожильный, (7X32)T/0.25, общий экран, ПВХ, длина 305MT |  | шт | 438.45 | EUR
BEL | 9538/31MT | Кабель Belden 9538, RS232, 8 х 24AWG многожильный, (7X32)T/0.25, общий экран, ПВХ, длина 31MT |  | шт | 44.57 | EUR
BEL | 9539 XX1000FT | Кабель Belden 9539, 9 х 24AWG многожильный, общий экран, ПВХ, длина 1000FT |  | шт | 528.46 | EUR
BEL | 9539 XX100FT | Кабель Belden 9539, 9 х 24AWG многожильный, общий экран, ПВХ, длина 100FT |  | шт | 52.85 | EUR
BEL | 9539 XX500FT | Кабель Belden 9539, 9 х 24AWG многожильный, общий экран, ПВХ, длина 500FT |  | шт | 264.22 | EUR
BEL | 9539/153MT | Кабель Belden 9539, 9 х 24AWG многожильный, общий экран, ПВХ, длина 153MT |  | шт | 265.29 | EUR
BEL | 9539/305MT | Кабель Belden 9539, 9 х 24AWG многожильный, общий экран, ПВХ, длина 305MT |  | шт | 528.85 | EUR
BEL | 9539/31MT | Кабель Belden 9539, 9 х 24AWG многожильный, общий экран, ПВХ, длина 31MT |  | шт | 53.75 | EUR
BEL | 9540 XX1000FT | Кабель Belden 9540, 10 х 24AWG многожильный, общий экран, ПВХ, длина 1000FT |  | шт | 568.20 | EUR
BEL | 9540 XX100FT | Кабель Belden 9540, 10 х 24AWG многожильный, общий экран, ПВХ, длина 100FT |  | шт | 56.82 | EUR
BEL | 9540 XX500FT | Кабель Belden 9540, 10 х 24AWG многожильный, общий экран, ПВХ, длина 500FT |  | шт | 284.10 | EUR
BEL | 9540/153MT | Кабель Belden 9540, 10 х 24AWG многожильный, общий экран, ПВХ, длина 153MT |  | шт | 285.21 | EUR
BEL | 9540/305MT | Кабель Belden 9540, 10 х 24AWG многожильный, общий экран, ПВХ, длина 305MT |  | шт | 568.57 | EUR
BEL | 9540/31MT | Кабель Belden 9540, 10 х 24AWG многожильный, общий экран, ПВХ, длина 31MT |  | шт | 57.79 | EUR
BEL | 9541 XX1000FT | Кабель Belden 9541, 15 х 24AWG многожильный, общий экран, ПВХ, длина 1000FT |  | шт | 936.90 | EUR
BEL | 9541 XX100FT | Кабель Belden 9541, 15 х 24AWG многожильный, общий экран, ПВХ, длина 100FT |  | шт | 93.68 | EUR
BEL | 9541 XX500FT | Кабель Belden 9541, 15 х 24AWG многожильный, общий экран, ПВХ, длина 500FT |  | шт | 468.45 | EUR
BEL | 9541/153MT | Кабель Belden 9541, 15 х 24AWG многожильный, общий экран, ПВХ, длина 153MT |  | шт | 470.30 | EUR
BEL | 9541/305MT | Кабель Belden 9541, 15 х 24AWG многожильный, общий экран, ПВХ, длина 305MT |  | шт | 937.54 | EUR
BEL | 9541/31MT | Кабель Belden 9541, COMPUTER CABLE 9541 15C 24AWG SHIELDED, 31MT, длина 31MT |  | шт | 95.29 | EUR
BEL | 9541NH/1000MT | Кабель Belden 9541NH, 15 х 24AWG многожильный, общий экран, ПВХ, оболочка с низким дымовыделением и без содержания галогенов, длина 1000MT |  | шт | 3359.71 | EUR
BEL | 9541NH/500MT | Кабель Belden 9541NH, 15 х 24AWG многожильный, общий экран, ПВХ, оболочка с низким дымовыделением и без содержания галогенов, длина 500MT |  | шт | 1679.86 | EUR
BEL | 9542 XX1000FT | Кабель Belden 9542, MC SHIELDED PVC UL2464 RS232 20XAWG24(7X32)T/0.25 PVC BF 7.98, длина 1000FT |  | шт | 1261.23 | EUR
BEL | 9542 XX100FT | Кабель Belden 9542, MC SHIELDED PVC UL2464 RS232 20XAWG24(7X32)T/0.25 PVC BF 7.98, длина 100FT |  | шт | 126.13 | EUR
BEL | 9542 XX500FT | Кабель Belden 9542, MC SHIELDED PVC UL2464 RS232 20XAWG24(7X32)T/0.25 PVC BF 7.98, длина 500FT |  | шт | 630.62 | EUR
BEL | 9542/1000FT | Кабель Belden 9542, Интерфейсный 20 х AWG24 многожильные, общий экран, -30...+80°С,, длина 1000FT |  | шт | 1318.66 | EUR
BEL | 9542/500FT | Кабель Belden 9542, Интерфейсный 20 х AWG24 многожильные, общий экран, -30...+80°С,, длина 500FT |  | шт | 697.76 | EUR
BEL | 9543 XX1000FT | Кабель Belden 9543, MC SHIELDED PVC UL2464 RS232 25XAWG24(7X32)T/0.25 PVC BF 8.61, длина 1000FT |  | шт | 1635.50 | EUR
BEL | 9543 XX100FT | Кабель Belden 9543, MC SHIELDED PVC UL2464 RS232 25XAWG24(7X32)T/0.25 PVC BF 8.61, длина 100FT |  | шт | 163.54 | EUR
BEL | 9543 XX500FT | Кабель Belden 9543, MC SHIELDED PVC UL2464 RS232 25XAWG24(7X32)T/0.25 PVC BF 8.61, длина 500FT |  | шт | 817.75 | EUR
BEL | 9543/1000FT | Кабель Belden 9543, сигнальный, длина 1000FT |  | шт | 1743.82 | EUR
BEL | 9544 XX1000FT | Кабель Belden 9544, MC SHIELDED PVC UL2464 RS232 25XAWG24(7X32)T/0.25 PVC BF 8.61, длина 1000FT |  | шт | 3026.38 | EUR
BEL | 9544 XX100FT | Кабель Belden 9544, MC SHIELDED PVC UL2464 RS232 30XAWG24(7X32)T/0.25 PVC BF 9.65, длина 100FT |  | шт | 302.64 | EUR
BEL | 9544 XX500FT | Кабель Belden 9544, 24 STR 30 FOIL SHLD PL, длина 500FT |  | шт | 1513.19 | EUR
BEL | 9544/500FT | Кабель Belden 9544, 24 STR 30 FOIL SHLD PL, длина 500FT |  | шт | 1566.38 | EUR
BEL | 9545 XX1000FT | Кабель Belden 9545, MC SHIELDED PVC UL2464 RS232 40XAWG24(7X32)T/0.25 PVC BF 10.92, длина 1000FT |  | шт | 4108.68 | EUR
BEL | 9545 XX100FT | Кабель Belden 9545, MC SHIELDED PVC UL2464 RS232 40XAWG24(7X32)T/0.25 PVC BF 10.92, длина 100FT |  | шт | 410.87 | EUR
BEL | 9545 XX500FT | Кабель Belden 9545, MC SHIELDED PVC UL2464 RS232 40XAWG24(7X32)T/0.25 PVC BF 10.92, длина 500FT |  | шт | 2054.35 | EUR
BEL | 9545/500FT | Кабель Belden 9545, MC SHIELDED PVC UL2464 RS232 40XAWG24(7X32)T/0.25 PVC BF 10.92, длина 500FT |  | шт | 2118.31 | EUR
BEL | 9546 XX1000FT | Кабель Belden 9546, MC SHIELDED PVC UL2464 RS232 50XAWG24(7X32)T/0.25 PVC BF 12.45, длина 1000FT |  | шт | 4977.24 | EUR
BEL | 9546 XX100FT | Кабель Belden 9546, MC SHIELDED PVC UL2464 RS232 50XAWG24(7X32)T/0.25 PVC BF 12.45, длина 100FT |  | шт | 497.73 | EUR
BEL | 9546 XX500FT | Кабель Belden 9546, MC SHIELDED PVC UL2464 RS232 50XAWG24(7X32)T/0.25 PVC BF 12.45, длина 500FT |  | шт | 2488.61 | EUR
BEL | 9550 XX1000FT | Кабель Belden 9550, MP SHIELDED PVC UL2464 RS232 50X2XAWG24(7X32)T/PVC BF 18.00, длина 1000FT |  | шт | 7419.41 | EUR
BEL | 9550 XX100FT | Кабель Belden 9550, MP SHIELDED PVC UL2464 RS232 50X2XAWG24(7X32)T/PVC BF 18.00, длина 100FT |  | шт | 741.93 | EUR
BEL | 9550 XX500FT | Кабель Belden 9550, MP SHIELDED PVC UL2464 RS232 50X2XAWG24(7X32)T/PVC BF 18.00, длина 500FT |  | шт | 3709.71 | EUR
BEL | 9552 XX1000FT | Кабель Belden 9552, 18 FLEX 4 CDR SHLD PL JK , длина 1000FT |  | шт | 1059.99 | EUR
BEL | 9552 XX500FT | Кабель Belden 9552, 18 FLEX 4 CDR SHLD PL JK, длина 500FT |  | шт | 529.99 | EUR
BEL | 9552/1000FT | Кабель Belden 9552, Интерфейсный лоточный, 2 пары 18AWG многожильный, экранированный, ПВХ оболочка, длина 1000FT |  | шт | 1166.13 | EUR
BEL | 9553 XX1000FT | Кабель Belden 9553, Интерфейсный лоточный, 3 пары 18AWG многожильный, экранированный, ПВХ оболочка, длина 1000FT |  | шт | 1649.02 | EUR
BEL | 9553 XX500FT | Кабель Belden 9553, Интерфейсный лоточный, 3 пары 18AWG многожильный, экранированный, ПВХ оболочка, длина 500FT |  | шт | 824.50 | EUR
BEL | 9553/1000FT | Кабель Belden 9553, Интерфейсный лоточный, 3 пары 18AWG многожильный, экранированный, ПВХ оболочка, длина 1000FT |  | шт | 1792.95 | EUR
BEL | 9554 XX1000FT | Кабель Belden 9554, 8 CDR SHLD PL JKT CABLE , длина 1000FT |  | шт | 2314.00 | EUR
BEL | 9554 XX500FT | Кабель Belden 9554, 8 CDR SHLD PL JKT CABLE , длина 500FT |  | шт | 1156.99 | EUR
BEL | 9554/500FT | Кабель Belden 9554, 8 CDR SHLD PL JKT CABLE , длина 500FT |  | шт | 1241.97 | EUR
BEL | 9555 XX1000FT | Кабель Belden 9555, 23 AWG SOLID 2 CDR. PAR, длина 1000FT |  | шт | 1295.23 | EUR
BEL | 9555 XX2000FT | Кабель Belden 9555, 23 AWG SOLID 2 CDR. PAR -L-, длина 2000FT |  | шт | 2590.48 | EUR
BEL | 9555 XX500FT | Кабель Belden 9555, 23 AWG SOLID 2 CDR. PAR, длина 500FT |  | шт | 647.62 | EUR
BEL | 9556 XX1000FT | Кабель Belden 9556, 6 PR SHLD PL JAC CABLE , длина 1000FT |  | шт | 3505.03 | EUR
BEL | 9556 XX500FT | Кабель Belden 9556, 6 PR 18#PVC SH PVC 300V POWER-LIMITED TRAY CABLES, длина 500FT |  | шт | 1752.51 | EUR
BEL | 9559 XX1000FT | Кабель Belden 9559, Интерфейсный лоточный, 9 пар 22AWG многожильный, экранированный, ПВХ оболочка, длина 1000FT |  | шт | 5138.76 | EUR
BEL | 9559 XX500FT | Кабель Belden 9559, Интерфейсный лоточный, 9 пар 22AWG многожильный, экранированный, ПВХ оболочка, длина 500FT |  | шт | 2569.38 | EUR
BEL | 9559/500FT | Кабель Belden 9559, Интерфейсный лоточный, 9 пар 22AWG многожильный, экранированный, ПВХ оболочка, длина 500FT |  | шт | 2726.92 | EUR
BEL | 9562 XX1000FT | Кабель Belden 9562, MP AC&I UNSHIELDED PVC TELEPHONE UL2576 2X2XAWG24T/0.25 PVC 5.05, длина 1000FT |  | шт | 293.22 | EUR
BEL | 9562 XX500FT | Кабель Belden 9562, MP AC&I UNSHIELDED PVC TELEPHONE UL2576 2X2XAWG24T/0.25 PVC 5.05, длина 500FT |  | шт | 146.62 | EUR
BEL | 9563 XX1000FT | Кабель Belden 9563, SHLD PLAS JAC CBL , длина 1000FT |  | шт | 6240.60 | EUR
BEL | 9563 XX500FT | Кабель Belden 9563, 11 PR #18 PVC SH PVC 11 PR #18 PVC SH PVC, длина 500FT |  | шт | 3120.31 | EUR
BEL | 9565 XX1000FT | Кабель Belden 9565, 30 CDR SHLD PL JKT CABLE , длина 1000FT |  | шт | 7756.34 | EUR
BEL | 9565 XX500FT | Кабель Belden 9565, 30 CDR SHLD PL JKT CABLE , длина 500FT |  | шт | 3878.17 | EUR
BEL | 9566 XX1000FT | Кабель Belden 9566, 6 PR #24 PVC FRPVC, длина 1000FT |  | шт | 676.83 | EUR
BEL | 9566 XX500FT | Кабель Belden 9566, 6 PR #24 PVC FRPVC 6 PR #24 PVC FRPVC, длина 500FT |  | шт | 338.42 | EUR
BEL | 9570 XX1000FT | Кабель Belden 9570, MP AC&I UNSHIELDED PVC TELEPHONE UL2576 10X2XAWG24T/0.25 PVC 7.87, длина 1000FT |  | шт | 1231.41 | EUR
BEL | 9570 XX500FT | Кабель Belden 9570, 24 SOLID 10 PR PL JKT CB , длина 500FT |  | шт | 615.71 | EUR
BEL | 9571 XX1000FT | Кабель Belden 9571, MC UNSHIELDED PVC FIRE ALARM UL2464 2XAWG18/0.43 PVC 5.79, длина 1000FT |  | шт | 352.31 | EUR
BEL | 9571 XX500FT | Кабель Belden 9571, 2 #18 PVC PVC 2 #18 PVC PVC, длина 500FT |  | шт | 176.15 | EUR
BEL | 9572 XX1000FT | Кабель Belden 9572, MC UNSHIELDED PVC FIRE ALARM UL2464 2XAWG16/0.46 PVC 6.35, длина 1000FT |  | шт | 448.44 | EUR
BEL | 9572 XX500FT | Кабель Belden 9572, 2 #16 PVC PVC 2 #16 PVC PVC, длина 500FT |  | шт | 224.23 | EUR
BEL | 9572/305MT | Кабель Belden 9572, MC UNSHIELDED PVC FIRE ALARM UL2464 2XAWG16/0.4 PVC 6.0, длина 305MT |  | шт | 448.80 | EUR
BEL | 9572E/305MT | Кабель Belden 9572E, MC UNSHIELDED PVC FIRE ALARM 2XAWG16/0.43 PVC 6.35, длина 305MT |  | шт | 461.57 | EUR
BEL | 9574 XX1000FT | Кабель Belden 9574, MC SHIELDED PVC FIRE ALARM UL2464 2XAWG18/0.43 PVC BF 5.87, длина 1000FT |  | шт | 435.48 | EUR
BEL | 9574 XX500FT | Кабель Belden 9574, 2 #18 PVC SHLD PVC 2 #18 PVC SHLD PVC, длина 500FT |  | шт | 217.75 | EUR
BEL | 9575 XX1000FT | Кабель Belden 9575, MC SHIELDED PVC FIRE ALARM UL2464 2XAWG16/0.43 PVC BF 6.43, длина 1000FT |  | шт | 544.39 | EUR
BEL | 9575 XX500FT | Кабель Belden 9575, 16 SOLID BARE 2 CDR SHLD, длина 500FT |  | шт | 272.19 | EUR
BEL | 9575/305MT | Кабель Belden 9575, MC SHIELDED PVC FIRE ALARM UL2464 2XAWG16/0.40 PVC BF 6.1, длина 305MT |  | шт | 544.78 | EUR
BEL | 9575E/305MT | Кабель Belden 9575E, MC SHIELDED PVC FIRE ALARM 2XAWG16/0.43 PVC BF 6.43, длина 305MT |  | шт | 541.23 | EUR
BEL | 9576 XX1000FT | Кабель Belden 9576, MC UNSHIELDED PVC FIRE ALARM UL2464 6XAWG22/0.33 PVC BF 5.94, длина 1000FT |  | шт | 863.44 | EUR
BEL | 9578 XX1000FT | Кабель Belden 9578, MC SHIELDED PVC FIRE ALARM UL2464 4XAWG18/0.43 PVC BF 6.88, длина 1000FT |  | шт | 673.68 | EUR
BEL | 9578/1000FT | Кабель Belden 9578, 4 х AWG18, экранированный, негорючая ПВХ оболочка, длина 1000FT |  | шт | 909.21 | EUR
BEL | 9579 XX1000FT | Кабель Belden 9579, MC SHIELDED PVC FIRE ALARM UL2464 4XAWG16/0.43 PVC BF 7.65, длина 1000FT |  | шт | 875.40 | EUR
BEL | 9579/305MT | Кабель Belden 9579, MC SHIELDED PVC FIRE ALARM UL2464 2XAWG16/0.4 PVC BF 6.1, длина 305MT |  | шт | 876.01 | EUR
BEL | 9580 XX1000FT | Кабель Belden 9580, MC UNSHIELDED PVC FIRE ALARM 2XAWG14/0.56 PVC 7.77, длина 1000FT |  | шт | 795.56 | EUR
BEL | 9580/305MT | Кабель Belden 9580, MC SHIELDED PVC FIRE ALARM 2XAWG14/0.56 PVC BF 7.77, длина 305MT |  | шт | 796.08 | EUR
BEL | 9581 XX1000FT | Кабель Belden 9581, MC SHIELDED PVC FIRE ALARM 2XAWG14/0.56 PVC BF 7.85, длина 1000FT |  | шт | 859.56 | EUR
BEL | 9581/305MT | Кабель Belden 9581, MC SHIELDED PVC FIRE ALARM 2XAWG14/0.56 PVC BF 7.77, длина 305MT |  | шт | 860.14 | EUR
BEL | 9582 XX1000FT | Кабель Belden 9582, MC UNSHIELDED PVC FIRE ALARM 2XAWG14/0.56 PVC 8.64, длина 1000FT |  | шт | 1038.30 | EUR
BEL | 9583 XX1000FT | Кабель Belden 9583, MC SHIELDED PVC FIRE ALARM 2XAWG12/0.56 PVC 8.71, длина 1000FT |  | шт | 1175.10 | EUR
BEL | 9585 XX1000FT | Кабель Belden 9585, MP AC&I UNSHIELDED PVC TELEPHONE UL2576 25X2XAWG24T/0.25 PVC 12.19, длина 1000FT |  | шт | 2076.99 | EUR
BEL | 9585 XX500FT | Кабель Belden 9585, 25 PR PLAS JAC CABLE , длина 500FT |  | шт | 1038.50 | EUR
BEL | 9608 XX1000FT | Кабель Belden 9608, MC SHIELDED PVC UL2464 RS232 3XAWG24(7X32)T/PVC 165T 4.83, длина 1000FT |  | шт | 837.43 | EUR
BEL | 9608 XX100FT | Кабель Belden 9608, 3 #24 PVC SHLD PVC 3 #24 PVC SHLD PVC, длина 100FT |  | шт | 83.74 | EUR
BEL | 9608 XX500FT | Кабель Belden 9608, Интерфейсный 3 x AWG24 многожильные, экран+оплётка, полу-жесткий ПВХ, длина 500FT |  | шт | 418.72 | EUR
BEL | 9608/1000FT | Кабель Belden 9608, Интерфейсный 3 x AWG24 многожильные, экран+оплётка, полу-жесткий ПВХ, длина 1000FT |  | шт | 906.89 | EUR
BEL | 9608/100FT | Кабель Belden 9608, Интерфейсный 3 x AWG24 многожильные, экран+оплётка, полу-жесткий ПВХ, длина 100FT |  | шт | 85.62 | EUR
BEL | 9608/500FT | Кабель Belden 9608, Интерфейсный 3 x AWG24 многожильные, экран+оплётка, полу-жесткий ПВХ, длина 500FT |  | шт | 419.92 | EUR
BEL | 9609 XX1000FT | Кабель Belden 9609, MC SHIELDED PVC UL2464 RS232 4XAWG24(7X32)T/PVC 165T 5.08, длина 1000FT |  | шт | 910.88 | EUR
BEL | 9609 XX500FT | Кабель Belden 9609, MC SHIELDED PVC UL2464 RS232 4XAWG24(7X32)T/PVC 165T 5.08, длина 500FT |  | шт | 455.44 | EUR
BEL | 9610 XX1000FT | Кабель Belden 9610, MC SHIELDED PVC UL2464 RS232 5XAWG24(7X32)T/PVC 165T 5.46, длина 1000FT |  | шт | 1001.54 | EUR
BEL | 9610 XX100FT | Кабель Belden 9610, 5 #24 PVC SHLD PVC 5 #24 PVC SHLD PVC, длина 100FT |  | шт | 100.15 | EUR
BEL | 9610 XX500FT | Кабель Belden 9610, MC SHIELDED PVC UL2464 RS232 5XAWG24(7X32)T/PVC 165T 5.46, длина 500FT |  | шт | 500.78 | EUR
BEL | 9611 XX1000FT | Кабель Belden 9611, MC SHIELDED PVC UL2464 RS232 6XAWG24(7X32)T/PVC 165T 5.72, длина 1000FT |  | шт | 1071.27 | EUR
BEL | 9611 XX100FT | Кабель Belden 9611, 6 #24 PVC BRD PVC 6 #24 PVC BRD PVC, длина 100FT |  | шт | 107.13 | EUR
BEL | 9611 XX500FT | Кабель Belden 9611, MC SHIELDED PVC UL2464 RS232 6XAWG24(7X32)T/PVC 165T 5.72, длина 500FT |  | шт | 535.64 | EUR
BEL | 9612 XX1000FT | Кабель Belden 9612, MC SHIELDED PVC UL2464 RS232 7XAWG24(7X32)T/PVC 165T 5.72, длина 1000FT |  | шт | 1180.56 | EUR
BEL | 9612 XX100FT | Кабель Belden 9612, 7 #24 PVC BRD PVC 7 #24 PVC BRD PVC, длина 100FT |  | шт | 118.06 | EUR
BEL | 9612 XX500FT | Кабель Belden 9612, 7 # 24 PVC BRD PVC, длина 500FT |  | шт | 590.29 | EUR
BEL | 9612/1000FT | Кабель Belden 9612, 7 # 24 PVC BRD PVC, длина 1000FT |  | шт | 1218.39 | EUR
BEL | 9613 XX1000FT | Кабель Belden 9613, MC SHIELDED PVC UL2464 RS232 8XAWG24(7X32)T/PVC 165T 6.10, длина 1000FT |  | шт | 1255.02 | EUR
BEL | 9613 XX100FT | Кабель Belden 9613, 8 #24 PVC SHLD PVC 8 #24 PVC SHLD PVC, длина 100FT |  | шт | 125.50 | EUR
BEL | 9613 XX500FT | Кабель Belden 9613, 8 # 24 PVC SHLD PVC, длина 500FT |  | шт | 627.52 | EUR
BEL | 9614 XX1000FT | Кабель Belden 9614, MC SHIELDED PVC UL2464 RS232 9XAWG24(7X32)T/PVC 165T 6.42, длина 1000FT |  | шт | 1326.89 | EUR
BEL | 9614 XX100FT | Кабель Belden 9614, MC SHIELDED PVC UL2464 RS232 9XAWG24(7X32)T/PVC 165T 6.42, длина 100FT |  | шт | 132.70 | EUR
BEL | 9614 XX500FT | Кабель Belden 9614, MC SHIELDED PVC UL2464 RS232 9XAWG24(7X32)T/PVC 165T 6.42, длина 500FT |  | шт | 663.45 | EUR
BEL | 9614/1000FT | Кабель Belden 9614, MC SHIELDED PVC UL2464 RS232 9XAWG24(7X32)T/PVC 165T 6.42, длина 1000FT |  | шт | 1371.82 | EUR
BEL | 9614/100FT | Кабель Belden 9614, MC SHIELDED PVC UL2464 RS232 9XAWG24(7X32)T/PVC 165T 6.42, длина 100FT |  | шт | 134.68 | EUR
BEL | 9615 XX1000FT | Кабель Belden 9615, MC SHIELDED PVC UL2464 RS232 10XAWG24(7X32)T/PVC 165T 6.86, длина 1000FT |  | шт | 2590.92 | EUR
BEL | 9615 XX100FT | Кабель Belden 9615, 10 #24 PVC SHLD PVC 10 #24 PVC SHLD PVC, длина 100FT |  | шт | 259.09 | EUR
BEL | 9615 XX500FT | Кабель Belden 9615, MC SHIELDED PVC UL2464 RS232 10XAWG24(7X32)T/PVC 165T 6.86, длина 500FT |  | шт | 1295.46 | EUR
BEL | 9616 XX1000FT | Кабель Belden 9616, MC SHIELDED PVC UL2464 RS232 15XAWG24(7X32)T/PVC 165T 7.62, длина 1000FT |  | шт | 3577.73 | EUR
BEL | 9616 XX100FT | Кабель Belden 9616, MC SHIELDED PVC UL2464 RS232 15XAWG24(7X32)T/PVC 165T 7.62, длина 100FT |  | шт | 357.77 | EUR
BEL | 9616 XX500FT | Кабель Belden 9616, 10 # 24 PVC SHLD PVC, длина 500FT |  | шт | 1788.87 | EUR
BEL | 9617 XX1000FT | Кабель Belden 9617, MC SHIELDED PVC UL2464 RS232 25XAWG24(7X32)T/PVC 165T 9.40, длина 1000FT |  | шт | 3516.23 | EUR
BEL | 9617 XX100FT | Кабель Belden 9617, 25 # 24 PVC SHLD PVC, длина 100FT |  | шт | 351.62 | EUR
BEL | 9617 XX500FT | Кабель Belden 9617, MC SHIELDED PVC UL2464 RS232 25XAWG24(7X32)T/PVC 165T 9.40, длина 500FT |  | шт | 1758.12 | EUR
BEL | 9618 XX1000FT | Кабель Belden 9618, MC SHIELDED PVC UL2464 RS232 37XAWG24(7X32)T/PVC 165T 10.43, длина 1000FT |  | шт | 9179.84 | EUR
BEL | 9618 XX100FT | Кабель Belden 9618, MC SHIELDED PVC UL2464 RS232 37XAWG24(7X32)T/PVC 165T 10.43, длина 100FT |  | шт | 917.99 | EUR
BEL | 9618 XX500FT | Кабель Belden 9618, MC SHIELDED PVC UL2464 RS232 37XAWG24(7X32)T/PVC 165T 10.43, длина 500FT |  | шт | 4589.91 | EUR
BEL | 9618/1000FT | Кабель Belden 9618, MC SHIELDED PVC UL2464 RS232 37XAWG24(7X32)T/PVC 165T 10.43, длина 1000FT |  | шт | 9198.53 | EUR
BEL | 9619 XX1000FT | Кабель Belden 9619, MC SHIELDED PVC UL2464 RS232 50XAWG24(7X32)T/PVC 165T 12.32, длина 1000FT |  | шт | 11489.58 | EUR
BEL | 9619 XX100FT | Кабель Belden 9619, 50 #24 PVC SHLD PVC 50 #24 PVC SHLD PVC, длина 100FT |  | шт | 1148.96 | EUR
BEL | 9619 XX500FT | Кабель Belden 9619, 50 #24 PVC SHLD PVC 50 #24 PVC SHLD PVC, длина 500FT |  | шт | 5744.78 | EUR
BEL | 9620 XX1000FT | Кабель Belden 9620, MC AC&I UNSHIELDED PVC 5XAWG16(19X29)T/0.79 PVC 10.44, длина 1000FT |  | шт | 1549.45 | EUR
BEL | 9620 XX100FT | Кабель Belden 9620, 16 FLEX 5 CDR PL JKT CBL , длина 100FT |  | шт | 154.95 | EUR
BEL | 9620 XX500FT | Кабель Belden 9620, MC AC&I UNSHIELDED PVC 5XAWG16(19X29)T/0.79 PVC 10.44, длина 500FT |  | шт | 774.73 | EUR
BEL | 9621 XX1000FT | Кабель Belden 9621, MC AC&I UNSHIELDED PVC 9XAWG16(19X29)T/0.79 PVC 13.54, длина 1000FT |  | шт | 2811.34 | EUR
BEL | 9622 XX500FT | Кабель Belden 9622, 16 FLEX 25 CDR PL JKT CB , длина 500FT |  | шт | 4759.13 | EUR
BEL | 9623 XX1000FT | Кабель Belden 9623, 14 FLEX 5 CDR PL JKT CBL UNSHIELDED MC CABLE, длина 1000FT |  | шт | 3428.72 | EUR
BEL | 9626 XX1000FT | Кабель Belden 9626, MC AC&I UNSHIELDED PVC UL2598 25XAWG18(19X30)T/0.43 PVC 15.54, длина 1000FT |  | шт | 5861.89 | EUR
BEL | 9626 XX100FT | Кабель Belden 9626, 25#18 PVC PVC MC AC&I UNSHIELDED PVC UL2598, длина 100FT |  | шт | 586.18 | EUR
BEL | 9637 XX1000FT | Кабель Belden 9637, MC SHIELDED PVC UL2464 RS232 25XAWG28(7X36)T/PVC 165T 7.75, длина 1000FT |  | шт | 2618.79 | EUR
BEL | 9641 XX1000FT | Кабель Belden 9641, GEN PURPOSE DATA BUS CBL , длина 1000FT |  | шт | 3911.88 | EUR
BEL | 9659 XX1000FT | Кабель Belden 9659, COAX RG59/U PVC ANALOG VIDEO 7X0.254/3.71 PHYS 95B 6.15, длина 1000FT |  | шт | 885.40 | EUR
BEL | 9659 XX500FT | Кабель Belden 9659, COAX RG59/U PVC ANALOG VIDEO 7X0.254/3.71 PHYS 95B 6.15, длина 500FT |  | шт | 442.70 | EUR
BEL | 9680 XX1000FT | Кабель Belden 9680, MP SHIELDED PVC UL2919 RS232/RS422 3X2XAWG24(7X32)T/PE BF 7.16, длина 1000FT |  | шт | 628.30 | EUR
BEL | 9680 XX500FT | Кабель Belden 9680, MP SHIELDED PVC UL2919 RS232/RS422 3X2XAWG24(7X32)T/PE BF 7.16, длина 500FT |  | шт | 314.15 | EUR
BEL | 9681 XX1000FT | Кабель Belden 9681, MP SHIELDED PVC UL2919 RS232/RS422 4X2XAWG24(7X32)T/PE BF 7.80, длина 1000FT |  | шт | 760.84 | EUR
BEL | 9681 XX500FT | Кабель Belden 9681, MP SHIELDED PVC UL2919 RS232/RS422 4X2XAWG24(7X32)T/PE BF 7.80, длина 500FT |  | шт | 380.42 | EUR
BEL | 9682 XX1000FT | Кабель Belden 9682, MP SHIELDED PVC UL2919 RS232/RS422 6X2XAWG24(7X32)T/PE BF 8.69, длина 1000FT |  | шт | 925.31 | EUR
BEL | 9682 XX500FT | Кабель Belden 9682, MP SHIELDED PVC UL2919 RS232/RS422 6X2XAWG24(7X32)T/PE BF 8.69, длина 500FT |  | шт | 462.66 | EUR
BEL | 9683 XX1000FT | Кабель Belden 9683, 9 PR #24 PER FS PVC 9 PR #24 PER FS PVC, длина 1000FT |  | шт | 1684.39 | EUR
BEL | 9683 XX500FT | Кабель Belden 9683, 9 PR #24 PER FS PVC 9 PR #24 PER FS PVC, длина 500FT |  | шт | 842.20 | EUR
BEL | 9684 XX1000FT | Кабель Belden 9684, MP SHIELDED PVC UL2919 RS232/RS422 12.5X2XAWG24(7X32)T/PE BF 11.30, длина 1000FT |  | шт | 1733.84 | EUR
BEL | 9684 XX500FT | Кабель Belden 9684, MP SHIELDED PVC UL2919 RS232/RS422 12.5X2XAWG24(7X32)T/PE BF 11.30, длина 500FT |  | шт | 866.92 | EUR
BEL | 9685 XX1000FT | Кабель Belden 9685, MP AC&I SHIELDED PVC 1.5X2XAWG22(7X30)/0.33 PE BF 5.05, длина 1000FT |  | шт | 448.07 | EUR
BEL | 9688 XX1000FT | Кабель Belden 9688, IBM TYPE 1A 2X2XAWG22, длина 1000FT |  | шт | 733.88 | EUR
BEL | 9688 XX2000FT | Кабель Belden 9688, IBM TYPE 1A 2X2XAWG22, длина 2000FT |  | шт | 1467.77 | EUR
BEL | 9688 XX3600FT | Кабель Belden 9688, IBM TYPE 1A 2X2XAWG22, длина 3600FT |  | шт | 2641.99 | EUR
BEL | 9688 XX500FT | Кабель Belden 9688, IBM TYPE 1A 2X2XAWG22, длина 500FT |  | шт | 366.94 | EUR
BEL | 9688/1000FT | Кабель Belden 9688, IBM TYPE 1A 2X2XAWG22, длина 1000FT |  | шт | 840.39 | EUR
BEL | 9689 XX1000FT | Кабель Belden 9689, IBM TYPE 2A 6X2XAWG22, длина 1000FT |  | шт | 1247.16 | EUR
BEL | 9696 XX1000FT | Кабель Belden 9696, MP AC&I SHIELDED PVC 2X2XAWG22(7X30)/ PE BF 7.37, длина 1000FT |  | шт | 1060.73 | EUR
BEL | 9708 XX1000FT | Кабель Belden 9708, 2 # 18 PVC PARALLEL, длина 1000FT |  | шт | 348.28 | EUR
BEL | 9708 XX500FT | Кабель Belden 9708, MC SPEAKER PVC 2=(16XAWG30)/.... PVC 2.79X5.59, длина 500FT |  | шт | 174.15 | EUR
BEL | 9712 XX1000FT | Кабель Belden 9712, MC SPEAKER PVC 2=(7XAWG30)/.... PVC 1.65X3.3, длина 1000FT |  | шт | 209.82 | EUR
BEL | 9716 XX1000FT | Кабель Belden 9716, MC SPEAKER PVC 2=(26XAWG30)/.... PVC 2.92X5.84, длина 1000FT |  | шт | 575.88 | EUR
BEL | 9717 XX1000FT | Кабель Belden 9717, MC SPEAKER PVC 2=(19XAWG27)/.... PVC 3.71X7.42, длина 1000FT |  | шт | 819.36 | EUR
BEL | 9718 XX1000FT | Кабель Belden 9718, MC SPEAKER PVC 2=(65XAWG30)/.... PVC 4.7X9.4, длина 1000FT |  | шт | 1300.13 | EUR
BEL | 9718 XX500FT | Кабель Belden 9718, MC SPEAKER PVC 2=(65XAWG30)/.... PVC 4.7X9.4, длина 500FT |  | шт | 650.07 | EUR
BEL | 9721 XX1000FT | Кабель Belden 9721, MC AC&I UNSHIELDED PVC 8XAWG16(19X29)T/0.79 PVC 12.60, длина 1000FT |  | шт | 2825.41 | EUR
BEL | 9721 XX100FT | Кабель Belden 9721, MC AC&I UNSHIELDED PVC 8XAWG16(19X29)T/0.79 PVC 12.60, длина 100FT |  | шт | 282.55 | EUR
BEL | 9721 XX500FT | Кабель Belden 9721, 8 #16 STR PVC FRPVC 8 #16 STR PVC FRPVC, длина 500FT |  | шт | 1412.71 | EUR
BEL | 9728 XX1000FT | Кабель Belden 9728, Интерфейсный 4 пары AWG24 многожильные, индивидуальный экран, длина 1000FT |  | шт | 1804.52 | EUR
BEL | 9728 XX100FT | Кабель Belden 9728, Интерфейсный 4 пары AWG24 многожильные, индивидуальный экран, длина 100FT |  | шт | 180.46 | EUR
BEL | 9728 XX5000FT | Кабель Belden 9728, Интерфейсный 4 пары AWG24 многожильные, индивидуальный экран, длина 5000FT |  | шт | 9022.58 | EUR
BEL | 9728 XX500FT | Кабель Belden 9728, Интерфейсный 4 пары AWG24 многожильные, индивидуальный экран, длина 500FT |  | шт | 902.26 | EUR
BEL | 9728/1000FT | Кабель Belden 9728, Интерфейсный 4 витые индивидуально-экранированные пары AWG 24, длина 1000FT |  | шт | 1850.57 | EUR
BEL | 9728/1525MT | Кабель Belden 9728, Интерфейсный 4 пары AWG24 многожильные, индивидуальный экран, длина 1525MT |  | шт | 9028.52 | EUR
BEL | 9728/153MT | Кабель Belden 9728, Интерфейсный 4 пары AWG24 многожильные, индивидуальный экран, длина 153MT |  | шт | 827.04 | EUR
BEL | 9728/305MT | Кабель Belden 9728, Интерфейсный 4 пары AWG24 многожильные, индивидуальный экран, длина 305MT |  | шт | 1805.70 | EUR
BEL | 9728/31MT | Кабель Belden 9728, Интерфейсный 4 пары AWG24 многожильные, индивидуальный экран, длина 31MT |  | шт | 183.53 | EUR
BEL | 9729 XX10000FT | Кабель Belden 9729, Интерфейсный RS422 2 пары AWG24 многожильные, (7X32)T/DATALENE, индивидуальный экран, длина 10000FT |  | шт | 7114.70 | EUR
BEL | 9729 XX1000FT | Кабель Belden 9729, Интерфейсный RS422 2 пары AWG24 многожильные, (7X32)T/DATALENE, индивидуальный экран, длина 1000FT |  | шт | 711.47 | EUR
BEL | 9729 XX100FT | Кабель Belden 9729, Интерфейсный RS422 2 пары AWG24 многожильные, (7X32)T/DATALENE, индивидуальный экран, длина 100FT |  | шт | 71.14 | EUR
BEL | 9729 XX500FT | Кабель Belden 9729, Интерфейсный RS422 2 пары AWG24 многожильные, (7X32)T/DATALENE, индивидуальный экран, длина 500FT |  | шт | 355.74 | EUR
BEL | 9729/1100MT | Кабель Belden 9729, Интерфейсный RS422 2 пары AWG24 многожильные, (7X32)T/DATALENE, индивидуальный экран, длина 1100MT |  | шт | 2567.91 | EUR
BEL | 9729/153MT | Кабель Belden 9729, Интерфейсный RS422 2 пары AWG24 многожильные, (7X32)T/DATALENE, индивидуальный экран, длина 153MT |  | шт | 357.17 | EUR
BEL | 9729/2000MT | Кабель Belden 9729, Интерфейсный RS422 2 пары AWG24 многожильные, (7X32)T/DATALENE, индивидуальный экран, длина 2000MT |  | шт | 4668.92 | EUR
BEL | 9729/305MT | Кабель Belden 9729, Интерфейсный RS422 2 пары AWG24 многожильные, (7X32)T/DATALENE, индивидуальный экран, длина 305MT |  | шт | 712.01 | EUR
BEL | 9729/31MT | Кабель Belden 9729, Интерфейсный RS422 2 пары AWG24 многожильные, (7X32)T/DATALENE, индивидуальный экран, длина 31MT |  | шт | 72.37 | EUR
BEL | 9729/500MT | Кабель Belden 9729, Интерфейсный RS422 2 пары AWG24 многожильные, (7X32)T/DATALENE, индивидуальный экран, длина 500MT |  | шт | 1167.24 | EUR
BEL | 9729LS/1000MT | Кабель Belden 9729LS, Бронированный интерфейсный 2 пары AWG24 многожильные, индивидуальный экран, оболочка с низким дымовыделением и без содержания галогенов, длина 1000MT |  | шт | 5998.69 | EUR
BEL | 9729LS/500MT | Кабель Belden 9729LS, Бронированный интерфейсный 2 пары AWG24 многожильные, индивидуальный экран, оболочка с низким дымовыделением и без содержания галогенов, длина 500MT |  | шт | 2999.35 | EUR
BEL | 9729NH/1000MT | Кабель Belden 9729NH, Интерфейсный 2 пары AWG24 многожильные, индивидуальный экран, оболочка с низким дымовыделением и без содержания галогенов, длина 1000MT |  | шт | 3008.51 | EUR
BEL | 9729NH/153MT | Кабель Belden 9729NH, Интерфейсный 2 пары AWG24 многожильные, индивидуальный экран, оболочка с низким дымовыделением и без содержания галогенов, длина 153MT |  | шт | 460.30 | EUR
BEL | 9729NH/305MT | Кабель Belden 9729NH, Интерфейсный 2 пары AWG24 многожильные, индивидуальный экран, оболочка с низким дымовыделением и без содержания галогенов, длина 305MT |  | шт | 917.60 | EUR
BEL | 9729NH/500MT | Кабель Belden 9729NH, Интерфейсный 2 пары AWG24 многожильные, индивидуальный экран, оболочка с низким дымовыделением и без содержания галогенов, длина 500MT |  | шт | 1504.26 | EUR
BEL | 9730 XX10000FT | Кабель Belden 9730, MP ISTP PVC UL2493 RS422 3X2XAWG24(7X32)T/DATALENE BF 8.48, длина 10000FT |  | шт | 11274.98 | EUR
BEL | 9730 XX1000FT | Кабель Belden 9730, MP ISTP PVC UL2493 RS422 3X2XAWG24(7X32)T/DATALENE BF 8.48, длина 1000FT |  | шт | 1127.41 | EUR
BEL | 9730 XX100FT | Кабель Belden 9730, MP ISTP PVC UL2493 RS422 3X2XAWG24(7X32)T/DATALENE BF 8.48, длина 100FT |  | шт | 112.73 | EUR
BEL | 9730 XX500FT | Кабель Belden 9730, MP ISTP PVC UL2493 RS422 3X2XAWG24(7X32)T/DATALENE BF 8.48, длина 500FT |  | шт | 563.70 | EUR
BEL | 9730/1000MT | Кабель Belden 9730, MP ISTP PVC UL2493 RS422 3X2XAWG24(7X32)T/DATALENE BF 8.48, длина 1000MT |  | шт | 3698.87 | EUR
BEL | 9730/153MT | Кабель Belden 9730, Интерфейсный 3 пары AWG24 многожильные, индивидуальный экран, длина 153MT |  | шт | 565.92 | EUR
BEL | 9730/305MT | Кабель Belden 9730, Интерфейсный 3 пары AWG24 многожильные, индивидуальный экран, длина 305MT |  | шт | 1030.05 | EUR
BEL | 9730/31MT | Кабель Belden 9730, Интерфейсный 3 пары AWG24 многожильные, индивидуальный экран, длина 31MT |  | шт | 114.67 | EUR
BEL | 9731 XX1000FT | Кабель Belden 9731, Интерфейсный RS422 6 пар AWG24 многожильные, индивидуальный экран, длина 1000FT |  | шт | 2100.51 | EUR
BEL | 9731 XX100FT | Кабель Belden 9731, Интерфейсный RS422 6 пар AWG24 многожильные, индивидуальный экран, длина 100FT |  | шт | 210.05 | EUR
BEL | 9731 XX500FT | Кабель Belden 9731, Интерфейсный RS422 6 пар AWG24 многожильные, индивидуальный экран, длина 500FT |  | шт | 1050.26 | EUR
BEL | 9731/153MT | Кабель Belden 9731, Интерфейсный RS422 6 пар AWG24 многожильные, индивидуальный экран, длина 153MT |  | шт | 962.69 | EUR
BEL | 9731/305MT | Кабель Belden 9731, Интерфейсный RS422 6 пар AWG24 многожильные, индивидуальный экран, длина 305MT |  | шт | 2101.85 | EUR
BEL | 9731/31MT | Кабель Belden 9731, COMPUTER CABLE 9731 6PR 24AWG SHIELDED PVC, 31MT, длина 31MT |  | шт | 213.63 | EUR
BEL | 9732 XX1000FT | Кабель Belden 9732, MP ISTP PVC UL2493 RS422 9X2XAWG24(7X32)T/DATALENE BF 12.40, длина 1000FT |  | шт | 3471.03 | EUR
BEL | 9732 XX100FT | Кабель Belden 9732, MP ISTP PVC UL2493 RS422 9X2XAWG24(7X32)T/DATALENE BF 12.40, длина 100FT |  | шт | 347.11 | EUR
BEL | 9732 XX500FT | Кабель Belden 9732, MP ISTP PVC UL2493 RS422 9X2XAWG24(7X32)T/DATALENE BF 12.40, длина 500FT |  | шт | 1735.52 | EUR
BEL | 9734 XX1000FT | Кабель Belden 9734, MP ISTP PVC UL2493 RS422 12X2XAWG24(7X32)T/DATALENE BF 14.61, длина 1000FT |  | шт | 4409.97 | EUR
BEL | 9734 XX500FT | Кабель Belden 9734, 12 FS PR #24 FHDPE PVC, длина 500FT |  | шт | 2204.98 | EUR
BEL | 9735 XX1000FT | Кабель Belden 9735, MP ISTP PVC UL2493 RS422 15X2XAWG24(7X32)T/DATALENE BF 16.23, длина 1000FT |  | шт | 5490.05 | EUR
BEL | 9736 XX1000FT | Кабель Belden 9736, MP ISTP PVC UL2493 RS422 17X2XAWG24(7X32)T/DATALENE BF 17.04, длина 1000FT |  | шт | 4600.57 | EUR
BEL | 9736 XX500FT | Кабель Belden 9736, MP ISTP PVC UL2493 RS422 17X2XAWG24(7X32)T/DATALENE BF 17.04, длина 500FT |  | шт | 2300.28 | EUR
BEL | 9737 XX1000FT | Кабель Belden 9737, 19 FS PR #24 FHDPE PVC, длина 1000FT |  | шт | 6352.38 | EUR
BEL | 9738 XX1000FT | Кабель Belden 9738, 27 FS PR #24 FHDPE PVC, длина 1000FT |  | шт | 9982.26 | EUR
BEL | 9738/1000FT | Кабель Belden 9738, 27 FS PR #24 FHDPE PVC, длина 1000FT |  | шт | 10324.48 | EUR
BEL | 9740 XX1000FT | Кабель Belden 9740, MP AC&I UNSHIELDED PVC UL2464 1X2XAWG18(16X30)T/0.36 PVC 5.33, длина 1000FT |  | шт | 440.19 | EUR
BEL | 9740 XX500FT | Кабель Belden 9740, MP AC&I UNSHIELDED PVC UL2464 1X2XAWG18(16X30)T/0.36 PVC 5.33, длина 500FT |  | шт | 220.10 | EUR
BEL | 9740/305MT | Кабель Belden 9740, ST 2464 2xAWG18/16 9740, длина 305MT |  | шт | 440.55 | EUR
BEL | 9741 XX1000FT | Кабель Belden 9741, MP AC&I UNSHIELDED PVC UL2464 12X2XAWG18(16X30)T/0.36 PVC 15.24, длина 1000FT |  | шт | 4319.67 | EUR
BEL | 9742 XX1000FT | Кабель Belden 9742, 15 PR PLAS JAC CBL , длина 1000FT |  | шт | 5980.91 | EUR
BEL | 9742 XX500FT | Кабель Belden 9742, 15 PR #18 PVC PVC 15 PR #18 PVC PVC, длина 500FT |  | шт | 2990.45 | EUR
BEL | 9743 XX1000FT | Кабель Belden 9743, MP AC&I UNSHIELDED PVC UL2464 19X2XAWG18(16X30)T/0.36 PVC 18.31, длина 1000FT |  | шт | 7386.99 | EUR
BEL | 9744 XX1000FT | Кабель Belden 9744, MP AC&I UNSHIELDED PVC UL2576 2X2XAWG22(7X30)T/0.25 PVC 6.20, длина 1000FT |  | шт | 408.25 | EUR
BEL | 9744 XX500FT | Кабель Belden 9744, MP AC&I UNSHIELDED PVC UL2576 2X2XAWG22(7X30)T/0.25 PVC 6.20, длина 500FT |  | шт | 204.12 | EUR
BEL | 9745 XX1000FT | Кабель Belden 9745, MP AC&I UNSHIELDED PVC UL2576 3X2XAWG22(7X30)T/0.25 PVC 6.53, длина 1000FT |  | шт | 584.13 | EUR
BEL | 9745 XX500FT | Кабель Belden 9745, MP AC&I UNSHIELDED PVC UL2576 3X2XAWG22(7X30)T/0.25 PVC 6.53, длина 500FT |  | шт | 292.07 | EUR
BEL | 9746 XX1000FT | Кабель Belden 9746, MP AC&I UNSHIELDED PVC UL2576 4X2XAWG22(7X30)T/0.25 PVC 7.14, длина 1000FT |  | шт | 773.07 | EUR
BEL | 9746 XX500FT | Кабель Belden 9746, MP AC&I UNSHIELDED PVC UL2576 4X2XAWG22(7X30)T/0.25 PVC 7.14, длина 500FT |  | шт | 386.53 | EUR
BEL | 9747 XX1000FT | Кабель Belden 9747, 22 FLEX 12 PR PL JKT CABLE, длина 1000FT |  | шт | 2299.82 | EUR
BEL | 9750 XX1000FT | Кабель Belden 9750, MP AC&I UNSHIELDED PVC UL2464 3X2XAWG20(7X28)T/0.33 PVC 7.59, длина 1000FT |  | шт | 880.96 | EUR
BEL | 9750 XX500FT | Кабель Belden 9750, 3 #20 PR PVC PVC 3 #20 PR PVC PVC, длина 500FT |  | шт | 440.48 | EUR
BEL | 9751 XX1000FT | Кабель Belden 9751, MP AC&I UNSHIELDED PVC UL2464 6X2XAWG22(7X30)T/0.33 PVC 9.30, длина 1000FT |  | шт | 1610.66 | EUR
BEL | 9752 XX1000FT | Кабель Belden 9752, MP AC&I UNSHIELDED PVC UL2464 9X2XAWG22(7X30)T/0.33 PVC 10.90, длина 1000FT |  | шт | 2438.00 | EUR
BEL | 9752 XX500FT | Кабель Belden 9752, MP AC&I UNSHIELDED PVC UL2464 9X2XAWG22(7X30)T/0.33 PVC 10.90, длина 500FT |  | шт | 1219.00 | EUR
BEL | 9755 XX1000FT | Кабель Belden 9755, MP AC&I UNSHIELDED PVC 15X2XAWG20(7X28)T/0.33 PVC 13.84, длина 1000FT |  | шт | 5475.14 | EUR
BEL | 9764 XX1000FT | Кабель Belden 9764, COAX RG11 DUOBONDPLUS COREGUARD PE 1.63/7.11 PHYS 280A 10.1, длина 1000FT |  | шт | 612.56 | EUR
BEL | 9767 XX1000FT | Кабель Belden 9767, MP AC&I ISTP PVC UL2919 37X2XAWG22(7X30)T/ PP BF 20.32, длина 1000FT |  | шт | 20381.10 | EUR
BEL | 9767 XX500FT | Кабель Belden 9767, 37 FS PR #22 HDPE PVC, длина 500FT |  | шт | 10190.54 | EUR
BEL | 9768 XX1000FT | Кабель Belden 9768, MP AC&I ISTP PVC UL2919 12X2XAWG22(7X30)T/ PP BF 11.79, длина 1000FT |  | шт | 3626.17 | EUR
BEL | 9768 XX100FT | Кабель Belden 9768, MP AC&I ISTP PVC UL2919 12X2XAWG22(7X30)T/ PP BF 11.79, длина 100FT |  | шт | 362.61 | EUR
BEL | 9768 XX250FT | Кабель Belden 9768, 12 FS PR #22 HDPE PVC 12 FS PR #22 HDPE PVC, длина 250FT |  | шт | 906.55 | EUR
BEL | 9768 XX500FT | Кабель Belden 9768, MP AC&I ISTP PVC UL2919 12X2XAWG22(7X30)T/ PP BF 11.79, длина 500FT |  | шт | 1813.08 | EUR
BEL | 9768/1000FT | Кабель Belden 9768, MP AC&I ISTP PVC UL2919 12X2XAWG22(7X30)T/ PP BF 11.79, длина 1000FT |  | шт | 3786.48 | EUR
BEL | 9769 XX1000FT | Кабель Belden 9769, MP AC&I ISTP PVC UL2919 17X2XAWG22(7X30)T/ PP BF 14.66, длина 1000FT |  | шт | 4740.23 | EUR
BEL | 9769 XX100FT | Кабель Belden 9769, 17 FS PR #22 HDPE PVC, длина 100FT |  | шт | 474.02 | EUR
BEL | 9769 XX500FT | Кабель Belden 9769, MP AC&I ISTP PVC UL2919 17X2XAWG22(7X30)T/ PP BF 14.66, длина 500FT |  | шт | 2370.12 | EUR
BEL | 9770 XX1000FT | Кабель Belden 9770, MC AC&I SHIELDED PVC 3XAWG22(7X30)/0.51 PP BF 3.68, длина 1000FT |  | шт | 353.05 | EUR
BEL | 9770 XX500FT | Кабель Belden 9770, MC AC&I SHIELDED PVC 3XAWG22(7X30)/0.51 PP BF 3.68, длина 500FT |  | шт | 176.52 | EUR
BEL | 9772 XX500FT | Кабель Belden 9772, SHLD PL JAC CABLE, длина 500FT |  | шт | 3521.03 | EUR
BEL | 9773 XX1000FT | Кабель Belden 9773, MP AC&I ISTP PVC UL2919 3X2XAWG18(19X30)/ PE BF 10.26, длина 1000FT |  | шт | 1565.57 | EUR
BEL | 9773 XX100FT | Кабель Belden 9773, MP AC&I ISTP PVC UL2919 3X2XAWG18(19X30)/ PE BF 10.26, длина 100FT |  | шт | 156.56 | EUR
BEL | 9773 XX500FT | Кабель Belden 9773, MP AC&I ISTP PVC UL2919 3X2XAWG18(19X30)/ PE BF 10.26, длина 500FT |  | шт | 782.78 | EUR
BEL | 9773/500FT | Кабель Belden 9773, Интерфейсный 3 пары 18AWG многожильный, индивидуальный экран, ПВХ, длина 500FT |  | шт | 841.93 | EUR
BEL | 9774 XX1000FT | Кабель Belden 9774, MP AC&I ISTP PVC UL2919 6X2XAWG18(19X30)/ PE BF 14.22, длина 1000FT |  | шт | 3223.01 | EUR
BEL | 9774 XX100FT | Кабель Belden 9774, MP AC&I ISTP PVC UL2919 6X2XAWG18(19X30)/ PE BF 14.22, длина 100FT |  | шт | 322.30 | EUR
BEL | 9774 XX500FT | Кабель Belden 9774, MP AC&I ISTP PVC UL2919 6X2XAWG18(19X30)/ PE BF 14.22, длина 500FT |  | шт | 1611.51 | EUR
BEL | 9775 XX1000FT | Кабель Belden 9775, 18 FLEX. 9 PR SHLD PL JK , длина 1000FT |  | шт | 4668.28 | EUR
BEL | 9775 XX100FT | Кабель Belden 9775, MP AC&I ISTP PVC UL2919 9X2XAWG18(19X30)/ PE BF 16.64, длина 100FT |  | шт | 466.82 | EUR
BEL | 9775 XX500FT | Кабель Belden 9775, MP AC&I ISTP PVC UL2919 9X2XAWG18(19X30)/ PE BF 16.64, длина 500FT |  | шт | 2334.13 | EUR
BEL | 9776 XX1000FT | Кабель Belden 9776, MP AC&I ISTP PVC UL2919 12X2XAWG18(19X30)/ PE BF 18.67, длина 1000FT |  | шт | 6849.17 | EUR
BEL | 9776 XX500FT | Кабель Belden 9776, MP AC&I ISTP PVC UL2919 12X2XAWG18(19X30)/ PE BF 18.67, длина 500FT |  | шт | 3424.58 | EUR
BEL | 9777 XX1000FT | Кабель Belden 9777, MP AC&I ISTP PVC UL2919 15X2XAWG18(19X30)/ PE BF 20.80, длина 1000FT |  | шт | 8332.04 | EUR
BEL | 9777 XX500FT | Кабель Belden 9777, MP AC&I ISTP PVC UL2919 15X2XAWG18(19X30)/ PE BF 20.80, длина 500FT |  | шт | 4166.02 | EUR
BEL | 9778 XX1000FT | Кабель Belden 9778, MICROPHONE & MUSICAL INSTRUMENT NEOPRENE(27XAWG34)/.... RUBBER 75T 5.97, длина 1000FT |  | шт | 1178.94 | EUR
BEL | 9791 XX1000FT | Кабель Belden 9791, MC SHIELDED PVC UL2464 RS232 RS423 6XAWG28(7X36)T/ PVC 165T 5.72, длина 1000FT |  | шт | 684.70 | EUR
BEL | 9791 XX500FT | Кабель Belden 9791, MC SHIELDED PVC UL2464 RS232 RS423 6XAWG28(7X36)T/ PVC 165T 5.72, длина 500FT |  | шт | 342.35 | EUR
BEL | 9794 XX1000FT | Кабель Belden 9794, PL JAC TELEPHONE CABLE , длина 1000FT |  | шт | 427.98 | EUR
BEL | 9802 XX1000FT | Кабель Belden 9802, MC SHIELDED HDPE 2XAWG20T/0.33 PP BF 4.83, длина 1000FT |  | шт | 442.89 | EUR
BEL | 9802 XX500FT | Кабель Belden 9802, 2 #20 PP FS PE 2 #20 PP FS PE, длина 500FT |  | шт | 221.45 | EUR
BEL | 9803 XX1000FT | Кабель Belden 9803, MC SHIELDED HDPE 3XAWG20T/0.33 PP BF 5.21, длина 1000FT |  | шт | 512.82 | EUR
BEL | 9804 XX1000FT | Кабель Belden 9804, MP SHIELDED PVC UL2960 RS232 RS422 2X2XAWG28(7X36)T/PP BF 5.44, длина 1000FT |  | шт | 979.87 | EUR
BEL | 9804 XX100FT | Кабель Belden 9804, MP SHIELDED PVC UL2960 RS232 RS422 2X2XAWG28(7X36)T/PP BF 5.44, длина 100FT |  | шт | 97.99 | EUR
BEL | 9804 XX500FT | Кабель Belden 9804, MP SHIELDED PVC UL2960 RS232 RS422 2X2XAWG28(7X36)T/PP BF 5.44, длина 500FT |  | шт | 489.93 | EUR
BEL | 9804/1000FT | Кабель Belden 9804, MP SHIELDED PVC UL2960 RS232 RS422 2X2XAWG28(7X36)T/PP BF 5.44, длина 1000FT |  | шт | 1012.14 | EUR
BEL | 9805 XX1000FT | Кабель Belden 9805, MP SHIELDED PVC UL2960 RS232 RS422 3X2XAWG28(7X36)T/PP BF 5.64, длина 1000FT |  | шт | 1359.14 | EUR
BEL | 9805 XX100FT | Кабель Belden 9805, MP SHIELDED PVC UL2960 RS232 RS422 3X2XAWG28(7X36)T/PP BF 5.64, длина 100FT |  | шт | 135.92 | EUR
BEL | 9805 XX500FT | Кабель Belden 9805, MP SHIELDED PVC UL2960 RS232 RS422 3X2XAWG28(7X36)T/PP BF 5.64, длина 500FT |  | шт | 679.57 | EUR
BEL | 9806 XX1000FT | Кабель Belden 9806, MP SHIELDED PVC UL2960 RS232 RS422 4X2XAWG28(7X36)T/PP BF 6.02, длина 1000FT |  | шт | 1543.16 | EUR
BEL | 9806 XX100FT | Кабель Belden 9806, 4 PR # 28 PP SH PVC, длина 100FT |  | шт | 154.31 | EUR
BEL | 9806 XX500FT | Кабель Belden 9806, MP SHIELDED PVC UL2960 RS232 RS422 4X2XAWG28(7X36)T/PP BF 6.02, длина 500FT |  | шт | 771.57 | EUR
BEL | 9806/1000FT | Кабель Belden 9806, MP SHIELDED PVC UL2960 RS232 RS422 4X2XAWG28(7X36)T/PP BF 6.02, длина 1000FT |  | шт | 1574.83 | EUR
BEL | 9806/100FT | Кабель Belden 9806, MP SHIELDED PVC UL2960 RS232 RS422 4X2XAWG28(7X36)T/PP BF 6.02, длина 100FT |  | шт | 144.39 | EUR
BEL | 9806/500FT | Кабель Belden 9806, MP SHIELDED PVC UL2960 RS232 RS422 4X2XAWG28(7X36)T/PP BF 6.02, длина 500FT |  | шт | 784.04 | EUR
BEL | 9807 XX1000FT | Кабель Belden 9807, MP SHIELDED PVC UL2960 RS232 RS422 5X2XAWG28(7X36)T/PP BF 6.10, длина 1000FT |  | шт | 1832.57 | EUR
BEL | 9807 XX100FT | Кабель Belden 9807, MP SHIELDED PVC UL2960 RS232 RS422 5X2XAWG28(7X36)T/PP BF 6.10, длина 100FT |  | шт | 183.26 | EUR
BEL | 9807 XX500FT | Кабель Belden 9807, MP SHIELDED PVC UL2960 RS232 RS422 5X2XAWG28(7X36)T/PP BF 6.10, длина 500FT |  | шт | 916.29 | EUR
BEL | 9808 XX1000FT | Кабель Belden 9808, Интерфейсный RS232 RS422 4 пары AWG28 многожильные (7X36)T/PP, общий экран+оплётка, низкоемкостной, длина 1000FT |  | шт | 2341.87 | EUR
BEL | 9808 XX100FT | Кабель Belden 9808, Интерфейсный RS232 RS422 4 пары AWG28 многожильные (7X36)T/PP, общий экран+оплётка, низкоемкостной, длина 100FT |  | шт | 234.19 | EUR
BEL | 9808 XX500FT | Кабель Belden 9808, Интерфейсный RS232 RS422 4 пары AWG28 многожильные (7X36)T/PP, общий экран+оплётка, низкоемкостной, длина 500FT |  | шт | 1170.94 | EUR
BEL | 9808/1000FT | Кабель Belden 9808, Интерфейсный RS232 RS422 4 пары AWG28 многожильные (7X36)T/PP, общий экран+оплётка, низкоемкостной, длина 1000FT |  | шт | 2364.41 | EUR
BEL | 9809 XX1000FT | Кабель Belden 9809, MP SHIELDED PVC UL2960 RS232 RS422 9X2XAWG28(7X36)T/PP BF 7.37, длина 1000FT |  | шт | 2854.77 | EUR
BEL | 9809 XX100FT | Кабель Belden 9809, 9 PR #28 PP SH PVC 9 PR #28 PP SH PVC, длина 100FT |  | шт | 285.48 | EUR
BEL | 9809 XX500FT | Кабель Belden 9809, MP SHIELDED PVC UL2960 RS232 RS422 9X2XAWG28(7X36)T/PP BF 7.37, длина 500FT |  | шт | 1427.39 | EUR
BEL | 9809/1000FT | Кабель Belden 9809, MP SHIELDED PVC UL2960 RS232 RS422 9X2XAWG28(7X36)T/PP BF 7.37, длина 1000FT |  | шт | 2881.08 | EUR
BEL | 9812 XX1000FT | Кабель Belden 9812, MP SHIELDED PVC UL2960 RS232 RS422 12X2XAWG28(7X36)T/PP BF 8.10, длина 1000FT |  | шт | 3562.91 | EUR
BEL | 9812 XX100FT | Кабель Belden 9812, MP SHIELDED PVC UL2960 RS232 RS422 12X2XAWG28(7X36)T/PP BF 8.10, длина 100FT |  | шт | 356.30 | EUR
BEL | 9812 XX500FT | Кабель Belden 9812, MP SHIELDED PVC UL2960 RS232 RS422 12X2XAWG28(7X36)T/PP BF 8.10, длина 500FT |  | шт | 1781.46 | EUR
BEL | 9812/100FT | Кабель Belden 9812, MP SHIELDED PVC UL2960 RS232 RS422 12X2XAWG28(7X36)T/PP BF 8.10, длина 100FT |  | шт | 358.22 | EUR
BEL | 9813 XX1000FT | Кабель Belden 9813, MP SHIELDED PVC UL2960 RS232 RS422 13X2XAWG28(7X36)T/PP BF 8.53, длина 1000FT |  | шт | 4521.66 | EUR
BEL | 9813 XX100FT | Кабель Belden 9813, MP SHIELDED PVC UL2960 RS232 RS422 13X2XAWG28(7X36)T/PP BF 8.53, длина 100FT |  | шт | 452.16 | EUR
BEL | 9813 XX500FT | Кабель Belden 9813, MP SHIELDED PVC UL2960 RS232 RS422 13X2XAWG28(7X36)T/PP BF 8.53, длина 500FT |  | шт | 2260.84 | EUR
BEL | 9814 XX1000FT | Кабель Belden 9814, MP SHIELDED PVC UL2960 RS232 RS422 31X2XAWG28(7X36)T/PP BF 11.73, длина 1000FT |  | шт | 9609.10 | EUR
BEL | 9815 XX1000FT | Кабель Belden 9815, TW PR # 20 PE PE BRD PE, длина 1000FT |  | шт | 1386.82 | EUR
BEL | 9815 XX2000FT | Кабель Belden 9815, TW PR # 20 PE PE BRD PE, длина 2000FT |  | шт | 2773.64 | EUR
BEL | 9815 XX500FT | Кабель Belden 9815, TW PR # 20 PE PE BRD PE, длина 500FT |  | шт | 693.42 | EUR
BEL | 9819 XX1000FT | Кабель Belden 9819, MP SHIELDED PVC UL2960 RS232 RS422 18X2XAWG28(7X36)T/PP BF 9.27, длина 1000FT |  | шт | 4502.68 | EUR
BEL | 9819 XX100FT | Кабель Belden 9819, MP SHIELDED PVC UL2960 RS232 RS422 18X2XAWG28(7X36)T/PP BF 9.27, длина 100FT |  | шт | 450.27 | EUR
BEL | 9819 XX500FT | Кабель Belden 9819, MP SHIELDED PVC UL2960 RS232 RS422 18X2XAWG28(7X36)T/PP BF 9.27, длина 500FT |  | шт | 2251.33 | EUR
BEL | 9825 XX1000FT | Кабель Belden 9825, MP SHIELDED PVC UL2960 RS232 RS422 25X2XAWG28(7X36)T/PP BF 10.90, длина 1000FT |  | шт | 7189.82 | EUR
BEL | 9825 XX500FT | Кабель Belden 9825, MP SHIELDED PVC UL2960 RS232 RS422 25X2XAWG28(7X36)T/PP BF 10.90, длина 500FT |  | шт | 3594.91 | EUR
BEL | 9829 XX1000FT | Кабель Belden 9829, MP SHIELDED PVC UL2919 RS232 RS422 2X2XAWG24(7X32)T/PE 165T 7.39, длина 1000FT |  | шт | 1127.21 | EUR
BEL | 9829 XX100FT | Кабель Belden 9829, MP SHIELDED PVC UL2919 RS232 RS422 2X2XAWG24(7X32)T/PE 165T 7.39, длина 100FT |  | шт | 112.72 | EUR
BEL | 9829 XX500FT | Кабель Belden 9829, MP SHIELDED PVC UL2919 RS232 RS422 2X2XAWG24(7X32)T/PE 165T 7.39, длина 500FT |  | шт | 563.61 | EUR
BEL | 9829/153MT | Кабель Belden 9829, Интерфейсный 2 пары AWG24 многожильные, общий экран+оплётка, длина 153MT |  | шт | 565.81 | EUR
BEL | 9829/305MT | Кабель Belden 9829, Интерфейсный 2 пары AWG24 многожильные, общий экран+оплётка, длина 305MT |  | шт | 1127.93 | EUR
BEL | 9829/31MT | Кабель Belden 9829, Интерфейсный 2 пары AWG24 многожильные, общий экран+оплётка, длина 31MT |  | шт | 114.64 | EUR
BEL | 9829NH/1000MT | Кабель Belden 9829NH, Интерфейсный 2 пары AWG24 многожильные, общий экран+оплётка, оболочка с низким дымовыделением и без содержания галогенов, длина 1000MT |  | шт | 3389.53 | EUR
BEL | 9829NH/153MT | Кабель Belden 9829NH, Интерфейсный 2 пары AWG24 многожильные, общий экран+оплётка, оболочка с низким дымовыделением и без содержания галогенов, длина 153MT |  | шт | 518.60 | EUR
BEL | 9829NH/305MT | Кабель Belden 9829NH, Интерфейсный 2 пары AWG24 многожильные, общий экран+оплётка, оболочка с низким дымовыделением и без содержания галогенов, длина 305MT |  | шт | 1033.81 | EUR
BEL | 9829NH/500MT | Кабель Belden 9829NH, Интерфейсный 2 пары AWG24 многожильные, общий экран+оплётка, оболочка с низким дымовыделением и без содержания галогенов, длина 500MT |  | шт | 1694.77 | EUR
BEL | 9830 XX1000FT | Кабель Belden 9830, MP SHIELDED PVC UL2919 RS232 RS422 3X2XAWG24(7X32)T/PE 165T 7.74, длина 1000FT |  | шт | 1302.81 | EUR
BEL | 9830 XX500FT | Кабель Belden 9830, MP SHIELDED PVC UL2919 RS232 RS422 3X2XAWG24(7X32)T/PE 165T 7.74, длина 500FT |  | шт | 651.41 | EUR
BEL | 9831 XX1000FT | Кабель Belden 9831, MP SHIELDED PVC UL2919 RS232 RS422 4X2XAWG24(7X32)T/PE 165T 8.38, длина 1000FT |  | шт | 1449.61 | EUR
BEL | 9831 XX100FT | Кабель Belden 9831, MP SHIELDED PVC UL2919 RS232 RS422 4X2XAWG24(7X32)T/PE 165T 8.38, длина 100FT |  | шт | 144.96 | EUR
BEL | 9831 XX500FT | Кабель Belden 9831, MP SHIELDED PVC UL2919 RS232 RS422 4X2XAWG24(7X32)T/PE 165T 8.38, длина 500FT |  | шт | 724.81 | EUR
BEL | 9832 XX1000FT | Кабель Belden 9832, MP SHIELDED PVC UL2919 RS232 RS422 5X2XAWG24(7X32)T/PE 165T 8.59, длина 1000FT |  | шт | 1846.29 | EUR
BEL | 9832 XX100FT | Кабель Belden 9832, 5 PR #24 PER SH PVC, длина 100FT |  | шт | 184.63 | EUR
BEL | 9832 XX500FT | Кабель Belden 9832, MP SHIELDED PVC UL2919 RS232 RS422 5X2XAWG24(7X32)T/PE 165T 8.59, длина 500FT |  | шт | 923.15 | EUR
BEL | 9833 XX1000FT | Кабель Belden 9833, MP SHIELDED PVC UL2919 RS232 RS422 7X2XAWG24(7X32)T/PE 165T 9.40, длина 1000FT |  | шт | 2454.40 | EUR
BEL | 9833 XX500FT | Кабель Belden 9833, MP SHIELDED PVC UL2919 RS232 RS422 7X2XAWG24(7X32)T/PE 165T 9.40, длина 500FT |  | шт | 1227.19 | EUR
BEL | 9834 XX1000FT | Кабель Belden 9834, MP SHIELDED PVC UL2919 RS232 RS422 9X2XAWG24(7X32)T/PE 165T 10.64, длина 1000FT |  | шт | 2744.75 | EUR
BEL | 9834 XX500FT | Кабель Belden 9834, MP SHIELDED PVC UL2919 RS232 RS422 9X2XAWG24(7X32)T/PE 165T 10.64, длина 500FT |  | шт | 1372.37 | EUR
BEL | 9835 XX1000FT | Кабель Belden 9835, MP SHIELDED PVC UL2919 RS232 RS422 10X2XAWG24(7X32)T/PE 165T 11.79, длина 1000FT |  | шт | 3086.31 | EUR
BEL | 9835 XX500FT | Кабель Belden 9835, 10 PR #24 PER SH PVC, длина 500FT |  | шт | 1543.16 | EUR
BEL | 9836 XX1000FT | Кабель Belden 9836, MP SHIELDED PVC UL2919 RS232 RS422 12X2XAWG24(7X32)T/PE 165T 11.79, длина 1000FT |  | шт | 3781.48 | EUR
BEL | 9836 XX500FT | Кабель Belden 9836, MP SHIELDED PVC UL2919 RS232 RS422 12X2XAWG24(7X32)T/PE 165T 11.79, длина 500FT |  | шт | 1890.75 | EUR
BEL | 9837 XX1000FT | Кабель Belden 9837, 18 PR #24 PER SH PVC, длина 1000FT |  | шт | 9474.45 | EUR
BEL | 9839 XX1000FT | Кабель Belden 9839, MP SHIELDED PVC UL2919 RS232 RS422 6X2XAWG24(7X32)T/PE 165T 9.25, длина 1000FT |  | шт | 2613.97 | EUR
BEL | 9839 XX500FT | Кабель Belden 9839, MP SHIELDED PVC UL2919 RS232 RS422 6X2XAWG24(7X32)T/PE 165T 9.25, длина 500FT |  | шт | 1306.99 | EUR
BEL | 9841 XX1000FT | Кабель Belden 9841, Интерфейсный 1 пара AWG 24, экран из алюминиевой фольги и медной оплетки, длина 1000FT |  | шт | 814.09 | EUR
BEL | 9841 XX100FT | Кабель Belden 9841, Интерфейсный 1 пара AWG 24, экран из алюминиевой фольги и медной оплетки, длина 100FT |  | шт | 81.42 | EUR
BEL | 9841 XX5000FT | Кабель Belden 9841, Интерфейсный 1 пара AWG 24, экран из алюминиевой фольги и медной оплетки, длина 5000FT |  | шт | 3970.89 | EUR
BEL | 9841 XX500FT | Кабель Belden 9841, Интерфейсный 1 пара AWG 24, экран из алюминиевой фольги и медной оплетки, длина 500FT |  | шт | 407.05 | EUR
BEL | 9841/1000MT | Кабель Belden 9841, Интерфейсный 1 пара AWG 24, экран из алюминиевой фольги и медной оплетки, длина 1000MT |  | шт | 2670.84 | EUR
BEL | 9841/1525MT | Кабель Belden 9841, Интерфейсный 1 пара AWG 24, экран из алюминиевой фольги и медной оплетки, длина 1525MT |  | шт | 4073.03 | EUR
BEL | 9841/152MT | Кабель Belden 9841, Интерфейсный 1 пара AWG 24, экран из алюминиевой фольги и медной оплетки, длина 152MT |  | шт | 405.97 | EUR
BEL | 9841/153MT | Кабель Belden 9841, Интерфейсный 1 пара AWG 24, экран из алюминиевой фольги и медной оплетки, длина 153MT |  | шт | 408.63 | EUR
BEL | 9841/305MT | Кабель Belden 9841, Интерфейсный 1 пара AWG 24, экран из алюминиевой фольги и медной оплетки, длина 305MT |  | шт | 814.60 | EUR
BEL | 9841/31MT | Кабель Belden 9841, Интерфейсный 1 пара AWG 24, экран из алюминиевой фольги и медной оплетки, длина 31MT |  | шт | 82.80 | EUR
BEL | 9841/4000MT | Кабель Belden 9841, Интерфейсный 1 пара AWG 24, экран из алюминиевой фольги и медной оплетки, длина 4000MT |  | шт | 10683.35 | EUR
BEL | 9841LS/1000MT | Кабель Belden 9841LS, Бронированный интерфейсный 1 пара AWG 24, экран из алюминиевой фольги и медной оплетки, длина 1000MT |  | шт | 6538.64 | EUR
BEL | 9841LS/500MT | Кабель Belden 9841LS, Бронированный интерфейсный 1 пара AWG 24, экран из алюминиевой фольги и медной оплетки, длина 500MT |  | шт | 3269.32 | EUR
BEL | 9841NH/1000MT | Кабель Belden 9841NH, Интерфейсный 1 пара AWG 24, экран из алюминиевой фольги и медной оплетки, оболочка с низким дымовыделением и без содержания галогенов, длина 1000MT |  | шт | 3381.01 | EUR
BEL | 9841NH/153MT | Кабель Belden 9841NH, Интерфейсный 1 пара AWG 24, экран из алюминиевой фольги и медной оплетки, оболочка с низким дымовыделением и без содержания галогенов, длина 153MT |  | шт | 517.29 | EUR
BEL | 9841NH/305MT | Кабель Belden 9841NH, Интерфейсный 1 пара AWG 24, экран из алюминиевой фольги и медной оплетки, оболочка с низким дымовыделением и без содержания галогенов, длина 305MT |  | шт | 1031.21 | EUR
BEL | 9841NH/500MT | Кабель Belden 9841NH, Интерфейсный 1 пара AWG 24, экран из алюминиевой фольги и медной оплетки, оболочка с низким дымовыделением и без содержания галогенов, длина 500MT |  | шт | 1690.51 | EUR
BEL | 9842 XX1000FT | Кабель Belden 9842, Интерфейсный 2 пары AWG 24, (7X32)T/PE, экран из алюминиевой фольги и медной оплетки, длина 1000FT |  | шт | 1135.65 | EUR
BEL | 9842 XX100FT | Кабель Belden 9842, Интерфейсный 2 пары AWG 24, (7X32)T/PE, экран из алюминиевой фольги и медной оплетки, длина 100FT |  | шт | 113.56 | EUR
BEL | 9842 XX5000FT | Кабель Belden 9842, Интерфейсный 2 пары AWG 24, (7X32)T/PE, экран из алюминиевой фольги и медной оплетки, длина 5000FT |  | шт | 5678.24 | EUR
BEL | 9842 XX500FT | Кабель Belden 9842, Интерфейсный 2 пары AWG 24, (7X32)T/PE, экран из алюминиевой фольги и медной оплетки, длина 500FT |  | шт | 567.82 | EUR
BEL | 9842/1000FT | Кабель Belden 9842, Интерфейсный 2 пары AWG 24, (7X32)T/PE, экран из алюминиевой фольги и медной оплетки, длина 1000FT |  | шт | 1221.14 | EUR
BEL | 9842/1000MT | Кабель Belden 9842, Интерфейсный 2 пары AWG 24, (7X32)T/PE, экран из алюминиевой фольги и медной оплетки, длина 1000MT |  | шт | 3725.91 | EUR
BEL | 9842/100FT | Кабель Belden 9842, Интерфейсный 2 пары AWG 24, (7X32)T/PE, экран из алюминиевой фольги и медной оплетки, длина 100FT |  | шт | 110.48 | EUR
BEL | 9842/1525MT | Кабель Belden 9842, Интерфейсный 2 пары AWG 24, (7X32)T/PE, экран из алюминиевой фольги и медной оплетки, длина 1525MT |  | шт | 5682.02 | EUR
BEL | 9842/152MT | Кабель Belden 9842, Интерфейсный 2 пары AWG 24, (7X32)T/PE, экран из алюминиевой фольги и медной оплетки, длина 152MT |  | шт | 566.34 | EUR
BEL | 9842/153MT | Кабель Belden 9842, Интерфейсный 2 пары AWG 24, (7X32)T/PE, экран из алюминиевой фольги и медной оплетки, длина 153MT |  | шт | 570.07 | EUR
BEL | 9842/305MT | Кабель Belden 9842, Интерфейсный 2 пары AWG 24, (7X32)T/PE, экран из алюминиевой фольги и медной оплетки, длина 305MT |  | шт | 1136.40 | EUR
BEL | 9842/31MT | Кабель Belden 9842, Интерфейсный 2 пары AWG 24, (7X32)T/PE, экран из алюминиевой фольги и медной оплетки, длина 31MT |  | шт | 115.50 | EUR
BEL | 9842/500FT | Кабель Belden 9842, Интерфейсный 2 пары AWG 24, (7X32)T/PE, экран из алюминиевой фольги и медной оплетки, длина 500FT |  | шт | 536.17 | EUR
BEL | 9842/500MT | Кабель Belden 9842, Интерфейсный 2 пары AWG 24, (7X32)T/PE, экран из алюминиевой фольги и медной оплетки, длина 500MT |  | шт | 1862.96 | EUR
BEL | 9842LS/1000MT | Кабель Belden 9842LS, Бронированный интерфейсный 2 пары AWG 24, экран из алюминиевой фольги и медной оплетки, длина 1000MT |  | шт | 7279.74 | EUR
BEL | 9842LS/1500MT | Кабель Belden 9842LS, COMPUTER CABLE 9842LS 2PR 24AWG SHIELDED LSNH SWA, 1500MT, длина 1500MT |  | шт | 10919.61 | EUR
BEL | 9842LS/2000MT | Кабель Belden 9842LS, COMPUTER CABLE 9842LS 2PR 24AWG SHIELDED LSNH SWA, длина 2000MT |  | шт | 14559.49 | EUR
BEL | 9842LS/500MT | Кабель Belden 9842LS, Бронированный интерфейсный 2 пары AWG 24, экран из алюминиевой фольги и медной оплетки, длина 500MT |  | шт | 3639.88 | EUR
BEL | 9842NH/1000MT | Кабель Belden 9842NH, Интерфейсный 2 пары AWG 24, экран из алюминиевой фольги и медной оплетки, оболочка с низким дымовыделением и без содержания галогенов, длина 1000MT |  | шт | 4630.02 | EUR
BEL | 9842NH/153MT | Кабель Belden 9842NH, Интерфейсный 2 пары AWG 24, экран из алюминиевой фольги и медной оплетки, оболочка с низким дымовыделением и без содержания галогенов, длина 153MT |  | шт | 708.39 | EUR
BEL | 9842NH/305MT | Кабель Belden 9842NH, Интерфейсный 2 пары AWG 24, экран из алюминиевой фольги и медной оплетки, оболочка с низким дымовыделением и без содержания галогенов, длина 305MT |  | шт | 1412.15 | EUR
BEL | 9842NH/500MT | Кабель Belden 9842NH, Интерфейсный 2 пары AWG 24, экран из алюминиевой фольги и медной оплетки, оболочка с низким дымовыделением и без содержания галогенов, длина 500MT |  | шт | 2315.01 | EUR
BEL | 9843 XX1000FT | Кабель Belden 9843, MP SHIELDED PVC UL2919 RS485 3X2XAWG24(7X32)T/PE 190T 9.14, длина 1000FT |  | шт | 1543.53 | EUR
BEL | 9843 XX100FT | Кабель Belden 9843, MP SHIELDED PVC UL2919 RS485 3X2XAWG24(7X32)T/PE 190T 9.14, длина 100FT |  | шт | 154.35 | EUR
BEL | 9843 XX500FT | Кабель Belden 9843, MP SHIELDED PVC UL2919 RS485 3X2XAWG24(7X32)T/PE 190T 9.14, длина 500FT |  | шт | 771.76 | EUR
BEL | 9843/305MT | Кабель Belden 9843, Интерфейсный 3 пары AWG 24, экран из алюминиевой фольги и медной оплетки, длина 305MT |  | шт | 1544.58 | EUR
BEL | 9843NH/1000MT | Кабель Belden 9843NH, Интерфейсный 3 пары AWG 24, экран из алюминиевой фольги и медной оплетки, оболочка с низким дымовыделением и без содержания галогенов, длина 1000MT |  | шт | 5336.12 | EUR
BEL | 9843NH/305MT | Кабель Belden 9843NH, Интерфейсный 3 пары AWG 24, экран из алюминиевой фольги и медной оплетки, оболочка с низким дымовыделением и без содержания галогенов, длина 305MT |  | шт | 1627.52 | EUR
BEL | 9843NH/500MT | Кабель Belden 9843NH, Интерфейсный 3 пары AWG 24, экран из алюминиевой фольги и медной оплетки, оболочка с низким дымовыделением и без содержания галогенов, длина 500MT |  | шт | 2668.06 | EUR
BEL | 9844 XX1000FT | Кабель Belden 9844, Интерфейсный 4 пары AWG 24, экран из алюминиевой фольги и медной оплетки, длина 1000FT |  | шт | 2432.08 | EUR
BEL | 9844 XX500FT | Кабель Belden 9844, Интерфейсный 4 пары AWG 24, экран из алюминиевой фольги и медной оплетки, длина 500FT |  | шт | 1216.04 | EUR
BEL | 9844/305MT | Кабель Belden 9844, Интерфейсный 4 пары AWG 24, экран из алюминиевой фольги и медной оплетки, длина 305MT |  | шт | 2433.64 | EUR
BEL | 9844/500FT | Кабель Belden 9844, Интерфейсный 4 пары AWG 24, экран из алюминиевой фольги и медной оплетки, длина 500FT |  | шт | 1272.46 | EUR
BEL | 9844LS/1000MT | Кабель Belden 9844LS, Бронированный интерфейсный 4 пары AWG 24, экран из алюминиевой фольги и медной оплетки, длина 1000MT |  | шт | 16545.53 | EUR
BEL | 9844LS/500MT | Кабель Belden 9844LS, Бронированный интерфейсный 4 пары AWG 24, экран из алюминиевой фольги и медной оплетки, длина 500MT |  | шт | 8272.76 | EUR
BEL | 9844NH/1000MT | Кабель Belden 9844NH, Интерфейсный 4 пары AWG 24, экран из алюминиевой фольги и медной оплетки, оболочка с низким дымовыделением и без содержания галогенов, длина 1000MT |  | шт | 8441.69 | EUR
BEL | 9844NH/305MT | Кабель Belden 9844NH, Интерфейсный 4 пары AWG 24, экран из алюминиевой фольги и медной оплетки, оболочка с низким дымовыделением и без содержания галогенов, длина 305MT |  | шт | 2574.72 | EUR
BEL | 9844NH/500MT | Кабель Belden 9844NH, Интерфейсный 4 пары AWG 24, экран из алюминиевой фольги и медной оплетки, оболочка с низким дымовыделением и без содержания галогенов, длина 500MT |  | шт | 4220.85 | EUR
BEL | 9850 XX1000FT | Кабель Belden 9850, COAX RG216 PVC M17/77 QPL 7X0.40T/7.24 PE 95B 95B 10.80, длина 1000FT |  | шт | 2806.58 | EUR
BEL | 9855 XX1000FT | Кабель Belden 9855, MP AC&I ISTP PVC UL2582 2X2XAWG22T/PE 158T 6.86, длина 1000FT |  | шт | 701.65 | EUR
BEL | 9855 XX500FT | Кабель Belden 9855, MP AC&I ISTP PVC UL2582 2X2XAWG22T/PE 158T 6.86, длина 500FT |  | шт | 350.83 | EUR
BEL | 9857 XX1000FT | Кабель Belden 9857, COAX RG63 PVC M17/31 QPL 0.63/7.24 SSPE 97B 10.29, длина 1000FT |  | шт | 1934.18 | EUR
BEL | 9859 XX1000FT | Кабель Belden 9859, TWINAX RG108 NCPVC M17/45 2X(7XAWG28)/4.01 85T 5.97, длина 1000FT |  | шт | 987.56 | EUR
BEL | 9860 XX1000FT | Кабель Belden 9860, Интерфейсный Serial, биаксеальный 2 x AWG16, экран+оплётка, вспененый ПВХ, длина 1000FT |  | шт | 2172.65 | EUR
BEL | 9860 XX2000FT | Кабель Belden 9860, Интерфейсный Serial, биаксеальный 2 x AWG16, экран+оплётка, вспененый ПВХ, длина 2000FT |  | шт | 4345.32 | EUR
BEL | 9860 XX500FT | Кабель Belden 9860, Интерфейсный Serial, биаксеальный 2 x AWG16, экран+оплётка, вспененый ПВХ, длина 500FT |  | шт | 1086.33 | EUR
BEL | 9860/1000FT | Кабель Belden 9860, Интерфейсный Serial, биаксеальный 2 x AWG16, экран+оплётка, вспененый ПВХ, длина 1000FT |  | шт | 2324.70 | EUR
BEL | 9860/2000FT | Кабель Belden 9860, Интерфейсный Serial, биаксеальный 2 x AWG16, экран+оплётка, вспененый ПВХ, длина 2000FT |  | шт | 4642.80 | EUR
BEL | 9860LS/1000MT | Кабель Belden 9860LS, Бронированный интерфейсный 1 пара AWG16, биаксиальный, экран+оплётка, , длина 1000MT |  | шт | 13176.93 | EUR
BEL | 9860LS/500MT | Кабель Belden 9860LS, Бронированный интерфейсный 1 пара AWG16, биаксиальный, экран+оплётка, длина 500MT |  | шт | 6588.46 | EUR
BEL | 9860NH/1000MT | Кабель Belden 9860NH, Интерфейсный 1 пара AWG16, биаксиальный, экран+оплётка NH, длина 1000MT |  | шт | 6524.62 | EUR
BEL | 9860NH/305MT | Кабель Belden 9860NH, Интерфейсный 1 пара AWG16, биаксиальный, экран+оплётка NH, длина 305MT |  | шт | 2179.54 | EUR
BEL | 9862 XX1000FT | Кабель Belden 9862, 22 SOLID PL JAC RG-62A/U , длина 1000FT |  | шт | 2712.22 | EUR
BEL | 9862/1000FT | Кабель Belden 9862, 22 SOLID PL JAC RG-62A/U , длина 1000FT |  | шт | 2421.00 | EUR
BEL | 9867 XX500FT | Кабель Belden 9867, 22 FLEX 3 PR PL JKT CBL, длина 500FT |  | шт | 173.75 | EUR
BEL | 9873 XX1000FT | Кабель Belden 9873, MP AC&I ISTP PVC UL2919 3X2XAWG20(7X28)T/PE BF 8.66, длина 1000FT |  | шт | 982.01 | EUR
BEL | 9873 XX100FT | Кабель Belden 9873, MP AC&I ISTP PVC UL2919 3X2XAWG20(7X28)T/PE BF 8.66, длина 100FT |  | шт | 98.20 | EUR
BEL | 9873 XX250FT | Кабель Belden 9873, 20 FLEX 3 PR SHLD PL JKT , длина 250FT |  | шт | 245.50 | EUR
BEL | 9873 XX500FT | Кабель Belden 9873, MP AC&I ISTP PVC UL2919 3X2XAWG20(7X28)T/PE BF 8.66, длина 500FT |  | шт | 491.00 | EUR
BEL | 9873/1000FT | Кабель Belden 9873, Интерфейсный 3 пары 20AWG многожильный, индивидуальный экран, ПВХ оболочка, длина 1000FT |  | шт | 1072.77 | EUR
BEL | 9873/500FT | Кабель Belden 9873, Интерфейсный 3 пары 20AWG многожильный, индивидуальный экран, ПВХ оболочка, длина 500FT |  | шт | 538.96 | EUR
BEL | 9874 XX1000FT | Кабель Belden 9874, MP AC&I ISTP PVC UL2919 6X2XAWG20(19X28)T/PE BF 11.30, длина 1000FT |  | шт | 1971.14 | EUR
BEL | 9874 XX100FT | Кабель Belden 9874, MP AC&I ISTP PVC UL2919 6X2XAWG20(19X28)T/PE BF 11.30, длина 100FT |  | шт | 197.11 | EUR
BEL | 9874 XX500FT | Кабель Belden 9874, MP AC&I ISTP PVC UL2919 6X2XAWG20(19X28)T/PE BF 11.30, длина 500FT |  | шт | 985.57 | EUR
BEL | 9874/1000FT | Кабель Belden 9874, Интерфейсный 6 пар 20AWG многожильный, 6X2XAWG20(19X28)T/PE, индивидуальный экран, ПВХ, длина 1000FT |  | шт | 2178.41 | EUR
BEL | 9874/500FT | Кабель Belden 9874, Интерфейсный 6 пар 20AWG многожильный, 6X2XAWG20(19X28)T/PE, индивидуальный экран, ПВХ, длина 500FT |  | шт | 1068.78 | EUR
BEL | 9875 XX1000FT | Кабель Belden 9875, MP AC&I ISTP PVC UL2919 9X2XAWG20(19X28)T/PE BF 14.10, длина 1000FT |  | шт | 3308.50 | EUR
BEL | 9875 XX100FT | Кабель Belden 9875, MP AC&I ISTP PVC UL2919 9X2XAWG20(19X28)T/PE BF 14.10, длина 100FT |  | шт | 330.85 | EUR
BEL | 9875 XX500FT | Кабель Belden 9875, MP AC&I ISTP PVC UL2919 9X2XAWG20(19X28)T/PE BF 14.10, длина 500FT |  | шт | 1654.25 | EUR
BEL | 9875/500FT | Кабель Belden 9875, Интерфейсный 9 пар 20AWG многожильный, индивидуальный экран, ПВХ, длина 500FT |  | шт | 1780.56 | EUR
BEL | 9876 XX1000FT | Кабель Belden 9876, 11 FS PR #20 PP PVC, длина 1000FT |  | шт | 4288.09 | EUR
BEL | 9877 XX1000FT | Кабель Belden 9877, MP AC&I ISTP PVC UL2919 12X2XAWG20(19X28)T/PE BF 15.67, длина 1000FT |  | шт | 5093.18 | EUR
BEL | 9877 XX100FT | Кабель Belden 9877, 20 FLEX 12 PR SHLD PL CB, длина 100FT |  | шт | 509.31 | EUR
BEL | 9877 XX500FT | Кабель Belden 9877, MP AC&I ISTP PVC UL2919 12X2XAWG20(19X28)T/PE BF 15.67, длина 500FT |  | шт | 2546.59 | EUR
BEL | 9879 XX1000FT | Кабель Belden 9879, 15 FS PR #20 PP PVC 15 FS PR #20 PP PVC, длина 1000FT |  | шт | 5313.89 | EUR
BEL | 9879 XX500FT | Кабель Belden 9879, 15 FS PR #20 PP PVC CHR, длина 500FT |  | шт | 2656.95 | EUR
BEL | 9938/1000FT | Кабель Belden 9938, сигнальный, длина 1000FT |  | шт | 5851.86 | EUR
BEL | 9939 XX1000FT | Кабель Belden 9939, Интерфейсный 3 х AWG22 многожильные, общий экран + оплётка, -30...+80°С,, длина 1000FT |  | шт | 869.10 | EUR
BEL | 9939 XX500FT | Кабель Belden 9939, Интерфейсный 3 х AWG22 многожильные, общий экран + оплётка, -30...+80°С,, длина 500FT |  | шт | 434.55 | EUR
BEL | 9939/1000FT | Кабель Belden 9939, Интерфейсный 3 х AWG22 многожильные, общий экран + оплётка, -30...+80°С,, длина 1000FT |  | шт | 895.33 | EUR
BEL | 9940 XX1000FT | Кабель Belden 9940, MC SHIELDED PVC UL2464 RS232 4XAWG22(7X30)/PVC 165T 5.46, длина 1000FT |  | шт | 1086.01 | EUR
BEL | 9940 XX100FT | Кабель Belden 9940, MC SHIELDED PVC UL2464 RS232 4XAWG22(7X30)/PVC 165T 5.46, длина 100FT |  | шт | 108.60 | EUR
BEL | 9940 XX500FT | Кабель Belden 9940, MC SHIELDED PVC UL2464 RS232 4XAWG22(7X30)/PVC 165T 5.46, длина 500FT |  | шт | 543.00 | EUR
BEL | 9940/100FT | Кабель Belden 9940, MC SHIELDED PVC UL2464 RS232 4XAWG22(7X30)/PVC 165T 5.46, длина 100FT |  | шт | 111.27 | EUR
BEL | 9941 XX1000FT | Кабель Belden 9941, MC SHIELDED PVC UL2464 RS232 5XAWG22(7X30)/PVC 165T 5.84, длина 1000FT |  | шт | 1150.84 | EUR
BEL | 9941 XX100FT | Кабель Belden 9941, MC SHIELDED PVC UL2464 RS232 5XAWG22(7X30)/PVC 165T 5.84, длина 100FT |  | шт | 115.09 | EUR
BEL | 9941 XX500FT | Кабель Belden 9941, MC SHIELDED PVC UL2464 RS232 5XAWG22(7X30)/PVC 165T 5.84, длина 500FT |  | шт | 575.41 | EUR
BEL | 9942 XX1000FT | Кабель Belden 9942, MC SHIELDED PVC UL2464 RS232 6XAWG22(7X30)/PVC 165T 6.22, длина 1000FT |  | шт | 1214.47 | EUR
BEL | 9942 XX100FT | Кабель Belden 9942, MC SHIELDED PVC UL2464 RS232 6XAWG22(7X30)/PVC 165T 6.22, длина 100FT |  | шт | 121.44 | EUR
BEL | 9942 XX500FT | Кабель Belden 9942, MC SHIELDED PVC UL2464 RS232 6XAWG22(7X30)/PVC 165T 6.22, длина 500FT |  | шт | 607.23 | EUR
BEL | 9942/1000FT | Кабель Belden 9942, MC SHIELDED PVC UL2464 RS232 6XAWG22(7X30)/PVC 165T 6.22, длина 1000FT |  | шт | 1286.71 | EUR
BEL | 9942/100FT | Кабель Belden 9942, MC SHIELDED PVC UL2464 RS232 6XAWG22(7X30)/PVC 165T 6.22, длина 100FT |  | шт | 129.29 | EUR
BEL | 9942/500FT | Кабель Belden 9942, MC SHIELDED PVC UL2464 RS232 6XAWG22(7X30)/PVC 165T 6.22, длина 500FT |  | шт | 644.23 | EUR
BEL | 9943 XX1000FT | Кабель Belden 9943, MC SHIELDED PVC UL2464 RS232 7XAWG22(7X30)/PVC 165T 6.22, длина 1000FT |  | шт | 1269.01 | EUR
BEL | 9943 XX500FT | Кабель Belden 9943, MC SHIELDED PVC UL2464 RS232 7XAWG22(7X30)/PVC 165T 6.22, длина 500FT |  | шт | 634.50 | EUR
BEL | 9944 XX1000FT | Кабель Belden 9944, MC SHIELDED PVC UL2464 RS232 8XAWG22(7X30)/PVC 165T 6.60, длина 1000FT |  | шт | 1432.20 | EUR
BEL | 9944 XX100FT | Кабель Belden 9944, MC SHIELDED PVC UL2464 RS232 8XAWG22(7X30)/PVC 165T 6.60, длина 100FT |  | шт | 143.23 | EUR
BEL | 9944 XX500FT | Кабель Belden 9944, MC SHIELDED PVC UL2464 RS232 8XAWG22(7X30)/PVC 165T 6.60, длина 500FT |  | шт | 716.10 | EUR
BEL | 9945 XX1000FT | Кабель Belden 9945, MC SHIELDED PVC UL2464 RS232 9XAWG22(7X30)/PVC 165T 7.45, длина 1000FT |  | шт | 1552.87 | EUR
BEL | 9945 XX100FT | Кабель Belden 9945, MC SHIELDED PVC UL2464 RS232 9XAWG22(7X30)/PVC 165T 7.45, длина 100FT |  | шт | 155.29 | EUR
BEL | 9945 XX500FT | Кабель Belden 9945, MC SHIELDED PVC UL2464 RS232 9XAWG22(7X30)/PVC 165T 7.45, длина 500FT |  | шт | 776.44 | EUR
BEL | 9946 XX1000FT | Кабель Belden 9946, MC SHIELDED PVC UL2464 RS232 10XAWG22(7X30)/PVC 165T 7.62, длина 1000FT |  | шт | 1653.65 | EUR
BEL | 9946 XX100FT | Кабель Belden 9946, MC SHIELDED PVC UL2464 RS232 10XAWG22(7X30)/PVC 165T 7.62, длина 100FT |  | шт | 165.37 | EUR
BEL | 9946 XX500FT | Кабель Belden 9946, MC SHIELDED PVC UL2464 RS232 10XAWG22(7X30)/PVC 165T 7.62, длина 500FT |  | шт | 826.83 | EUR
BEL | 9946/100FT | Кабель Belden 9946, MC SHIELDED PVC UL2464 RS232 10XAWG22(7X30)/PVC 165T 7.62, длина 100FT |  | шт | 177.82 | EUR
BEL | 9947 XX1000FT | Кабель Belden 9947, MC SHIELDED PVC UL2464 RS232 15XAWG22(7X30)/PVC 165T 8.64, длина 1000FT |  | шт | 2348.44 | EUR
BEL | 9947 XX100FT | Кабель Belden 9947, MC SHIELDED PVC UL2464 RS232 15XAWG22(7X30)/PVC 165T 8.64, длина 100FT |  | шт | 234.84 | EUR
BEL | 9947 XX500FT | Кабель Belden 9947, MC SHIELDED PVC UL2464 RS232 15XAWG22(7X30)/PVC 165T 8.64, длина 500FT |  | шт | 1174.22 | EUR
BEL | 9948 XX1000FT | Кабель Belden 9948, MC SHIELDED PVC UL2464 RS232 25XAWG22(7X30)/PVC 165T 10.41, длина 1000FT |  | шт | 3581.62 | EUR
BEL | 9948 XX100FT | Кабель Belden 9948, MC SHIELDED PVC UL2464 RS232 25XAWG22(7X30)/PVC 165T 10.41, длина 100FT |  | шт | 358.16 | EUR
BEL | 9948 XX500FT | Кабель Belden 9948, MC SHIELDED PVC UL2464 RS232 25XAWG22(7X30)/PVC 165T 10.41, длина 500FT |  | шт | 1790.81 | EUR
BEL | 9948/1000FT | Кабель Belden 9948, MC SHIELDED PVC UL2464 RS232 25XAWG22(7X30)/PVC 165T 10.41, длина 1000FT |  | шт | 3724.79 | EUR
BEL | 9948/500FT | Кабель Belden 9948, MC SHIELDED PVC UL2464 RS232 25XAWG22(7X30)/PVC 165T 10.41, длина 500FT |  | шт | 1863.23 | EUR
BEL | 9949 XX1000FT | Кабель Belden 9949, MC SHIELDED PVC UL2464 RS232 37XAWG22(7X30)/PVC 165T 11.68, длина 1000FT |  | шт | 5295.64 | EUR
BEL | 9949 XX100FT | Кабель Belden 9949, MC SHIELDED PVC UL2464 RS232 37XAWG22(7X30)/PVC 165T 11.68, длина 100FT |  | шт | 529.56 | EUR
BEL | 9949 XX500FT | Кабель Belden 9949, MC SHIELDED PVC UL2464 RS232 37XAWG22(7X30)/PVC 165T 11.68, длина 500FT |  | шт | 2647.83 | EUR
BEL | 9950 XX1000FT | Кабель Belden 9950, 5 # 22 PVC SHLD PVC, длина 1000FT |  | шт | 5961.19 | EUR
BEL | 9950 XX100FT | Кабель Belden 9950, 5 # 22 PVC SHLD PVC, длина 100FT |  | шт | 596.11 | EUR
BEL | 9950 XX500FT | Кабель Belden 9950, 5 # 22 PVC SHLD PVC, длина 500FT |  | шт | 2980.59 | EUR
BEL | 9951 XX1000FT | Кабель Belden 9951, MC SHIELDED PVC MIL-W-16878 (TYPE B) 1XAWG16(19X29)T/0.30 PVC 90T 3.63, длина 1000FT |  | шт | 878.65 | EUR
BEL | 9952 XX1000FT | Кабель Belden 9952, MC SHIELDED PVC MIL-W-16878 (TYPE B) 2XAWG16(19X29)T/0.30 PVC 90T 6.35, длина 1000FT |  | шт | 1527.60 | EUR
BEL | 9952 XX100FT | Кабель Belden 9952, 2 #16 PVC/NY SHLD PVC 2 #16 PVC/NY SHLD PVC, длина 100FT |  | шт | 152.76 | EUR
BEL | 9952 XX500FT | Кабель Belden 9952, MC SHIELDED PVC MIL-W-16878 (TYPE B) 2XAWG16(19X29)T/0.30 PVC 90T 6.35, длина 500FT |  | шт | 763.81 | EUR
BEL | 9952/1000FT | Кабель Belden 9952, Интерфейсный 2 х 16AWG многожильный, медная оплётка, нейлоновая оболочка, длина 1000FT |  | шт | 1564.64 | EUR
BEL | 9953 XX1000FT | Кабель Belden 9953, MC SHIELDED PVC MIL-W-16878 (TYPE B) 3XAWG16(19X29)T/0.30 PVC 90T 6.71, длина 1000FT |  | шт | 1978.55 | EUR
BEL | 9953 XX100FT | Кабель Belden 9953, 16 FLEX 3 CDR SHLD PL JK , длина 100FT |  | шт | 197.85 | EUR
BEL | 9953 XX500FT | Кабель Belden 9953, 16 FLEX 3 CDR SHLD PL JK , длина 500FT |  | шт | 989.27 | EUR
BEL | 9954 XX1000FT | Кабель Belden 9954, MC SHIELDED PVC MIL-W-16878 (TYPE B) 4XAWG16(19X29)T/0.30 PVC 90T 7.39, длина 1000FT |  | шт | 2444.30 | EUR
BEL | 9954 XX100FT | Кабель Belden 9954, MC SHIELDED PVC MIL-W-16878 (TYPE B) 4XAWG16(19X29)T/0.30 PVC 90T 7.39, длина 100FT |  | шт | 244.43 | EUR
BEL | 9954 XX500FT | Кабель Belden 9954, MC SHIELDED PVC MIL-W-16878 (TYPE B) 4XAWG16(19X29)T/0.30 PVC 90T 7.39, длина 500FT |  | шт | 1222.15 | EUR
BEL | 9961 XX1000FT | Кабель Belden 9961, 1 #20 PVC/NY SHLD PVC, длина 1000FT |  | шт | 658.31 | EUR
BEL | 9962 XX1000FT | Кабель Belden 9962, MC SHIELDED PVC MIL-W-16878 (TYPE B) 2XAWG20(19X32)T/0.27 PVC 90T 4.88, длина 1000FT |  | шт | 1118.98 | EUR
BEL | 9962 XX100FT | Кабель Belden 9962, 2 COND SHLD PL JAC CABLE , длина 100FT |  | шт | 111.89 | EUR
BEL | 9962 XX500FT | Кабель Belden 9962, 2 COND SHLD PL JAC CABLE , длина 500FT |  | шт | 559.48 | EUR
BEL | 9963 XX1000FT | Кабель Belden 9963, MC SHIELDED PVC MIL-W-16878 (TYPE B) 3XAWG20(19X32)T/0.27 PVC 90T 5.33, длина 1000FT |  | шт | 1441.83 | EUR
BEL | 9963 XX100FT | Кабель Belden 9963, 20 FLEX 3 CDR SHLD PL JK , длина 100FT |  | шт | 144.18 | EUR
BEL | 9963 XX500FT | Кабель Belden 9963, 3 #20 PVC/NY SHLD PVC, длина 500FT |  | шт | 720.92 | EUR
BEL | 9964 XX1000FT | Кабель Belden 9964, 4 COND SHLD PL JAC CABL , длина 1000FT |  | шт | 1761.46 | EUR
BEL | 9964 XX500FT | Кабель Belden 9964, 4 #20 PVC SHLD PVC 4 #20 PVC SHLD PVC, длина 500FT |  | шт | 880.73 | EUR
BEL | 9965 XX1000FT | Кабель Belden 9965, 1 #22 PVC/NY SHLD PVC 1 #22 PVC/NY SHLD PVC, длина 1000FT |  | шт | 585.51 | EUR
BEL | 9966 XX1000FT | Кабель Belden 9966, MC SHIELDED PVC MIL-W-16878 (TYPE B) 2XAWG22(19X34)T/0.25 PVC 90T 4.47, длина 1000FT |  | шт | 955.23 | EUR
BEL | 9966 XX500FT | Кабель Belden 9966, 2 #22 PVC/NY SHLD PVC, длина 500FT |  | шт | 477.62 | EUR
BEL | 9967 XX1000FT | Кабель Belden 9967, 3 #22 PVC/NY SHLD PVC 3 #22 PVC/NY SHLD PVC, длина 1000FT |  | шт | 1357.83 | EUR
BEL | 9967 XX100FT | Кабель Belden 9967, 3 #22 PVC/NY SHLD PVC 3 #22 PVC/NY SHLD PVC, длина 100FT |  | шт | 135.79 | EUR
BEL | 9967 XX500FT | Кабель Belden 9967, MC SHIELDED PVC MIL-W-16878 (TYPE B) 3XAWG22(19X34)T/0.25 PVC 90T 4.67, длина 500FT |  | шт | 678.91 | EUR
BEL | 9968 XX1000FT | Кабель Belden 9968, MC SHIELDED PVC MIL-W-16878 (TYPE B) 4XAWG22(19X34)T/0.25 PVC 90T 5.08, длина 1000FT |  | шт | 1459.80 | EUR
BEL | 9975 XX1000FT | Кабель Belden 9975, 24 SOL PVC BRN, длина 1000FT |  | шт | 52.33 | EUR
BEL | 9975 XX100FT | Кабель Belden 9975, UL AWM STYLE 1061 PVC 300V 80C 1XAWG24(0.51)T/PVC 1.02, длина 100FT |  | шт | 5.23 | EUR
BEL | 9975 XX5000FT | Кабель Belden 9975, #24 SOL PVC RED, длина 5000FT |  | шт | 261.65 | EUR
BEL | 9976 XX1000FT | Кабель Belden 9976, UL AWM STYLE 1061 300V 80C UL AWM STYLE 1061 300V 80C, длина 1000FT |  | шт | 49.83 | EUR
BEL | 9976 XX100FT | Кабель Belden 9976, 26 SOL PVC RED, длина 100FT |  | шт | 4.99 | EUR
BEL | 9977 XX1000FT | Кабель Belden 9977, 28 SOLID PL INSUL. LEAD, длина 1000FT |  | шт | 48.35 | EUR
BEL | 9977 XX100FT | Кабель Belden 9977, 28 SOL PVC GRN, длина 100FT |  | шт | 4.83 | EUR
BEL | 9978 XX1000FT | Кабель Belden 9978, 30 SOL PVC D. BLU, длина 1000FT |  | шт | 47.50 | EUR
BEL | 9978 XX100FT | Кабель Belden 9978, 30 SOL PVC RED 30 SOL PVC RED, длина 100FT |  | шт | 4.74 | EUR
BEL | 9979 XX1000FT | Кабель Belden 9979, #22 SOL PVC YEL, длина 1000FT |  | шт | 65.12 | EUR
BEL | 9980 XX1000FT | Кабель Belden 9980, 16 FLEX PL INSUL. LEAD, длина 1000FT |  | шт | 196.81 | EUR
BEL | 9980 XX100FT | Кабель Belden 9980, 16 STR PVC WHT, длина 100FT |  | шт | 19.68 | EUR
BEL | 9981 XX1000FT | Кабель Belden 9981, 18 FLEX PL INSUL. LEAD, длина 1000FT |  | шт | 132.07 | EUR
BEL | 9981 XX100FT | Кабель Belden 9981, 18 STR PVC WHT UL AWM STYLE 1061, длина 100FT |  | шт | 13.21 | EUR
BEL | 9982 XX1000FT | Кабель Belden 9982, 20 STR PVC VIO, длина 1000FT |  | шт | 76.50 | EUR
BEL | 9982 XX100FT | Кабель Belden 9982, 20 FLEX PL INSUL. LEAD, длина 100FT |  | шт | 7.65 | EUR
BEL | 9983 XX10000FT | Кабель Belden 9983, #22 STR PVC BLK, длина 10000FT |  | шт | 633.49 | EUR
BEL | 9983 XX1000FT | Кабель Belden 9983, 22 STR PVC RED, длина 1000FT |  | шт | 63.35 | EUR
BEL | 9983 XX100FT | Кабель Belden 9983, 22 FLEX PL INSUL. LEAD, длина 100FT |  | шт | 6.34 | EUR
BEL | 9984 XX1000FT | Кабель Belden 9984, 24 FLEX PL INSUL. LEAD, длина 1000FT |  | шт | 34.64 | EUR
BEL | 9984 XX100FT | Кабель Belden 9984, 24 FLEX PL INSUL. LEAD, длина 100FT |  | шт | 3.46 | EUR
BEL | 9985 XX1000FT | Кабель Belden 9985, 26 AWG (7X34) PVC 300V 80C HOOK-UP WIRE UL1061, длина 1000FT |  | шт | 44.93 | EUR
BEL | 9985 XX100FT | Кабель Belden 9985, 26 STR PVC GRY, длина 100FT |  | шт | 4.49 | EUR
BEL | 9986 XX1000FT | Кабель Belden 9986, HOOK-UP & LEAD WIRE BROWN HOOK-UP & LEAD WIRE BROWN, длина 1000FT |  | шт | 52.79 | EUR
BEL | 9986 XX100FT | Кабель Belden 9986, 28 FLEX PL INSUL. LEAD, длина 100FT |  | шт | 5.27 | EUR
BEL | 9987 XX1000FT | Кабель Belden 9987, 30 FLEX PL INSUL. LEAD, длина 1000FT |  | шт | 55.57 | EUR
BEL | 9987 XX100FT | Кабель Belden 9987, 30 STR PVC BLK 30 STR PVC BLK, длина 100FT |  | шт | 5.56 | EUR
BEL | 9989 XX1000FT | Кабель Belden 9989, #14 STR PVC BRN, длина 1000FT |  | шт | 279.51 | EUR
BEL | 9990 XX1000FT | Кабель Belden 9990, MP AC&I ISTP PVC UL2919 3X2XAWG24(7X32)T/PE BF 6.48, длина 1000FT |  | шт | 1194.10 | EUR
BEL | 9990 XX500FT | Кабель Belden 9990, MP AC&I ISTP PVC UL2919 3X2XAWG24(7X32)T/PE BF 6.48, длина 500FT |  | шт | 597.04 | EUR
BEL | 9991 XX1000FT | Кабель Belden 9991, MP AC&I ISTP PVC UL2919 6X2XAWG24(7X32)T/PE BF 8.38, длина 1000FT |  | шт | 1821.19 | EUR
BEL | 9991 XX100FT | Кабель Belden 9991, MP AC&I ISTP PVC UL2919 6X2XAWG24(7X32)T/PE BF 8.38, длина 100FT |  | шт | 182.12 | EUR
BEL | 9992 XX1000FT | Кабель Belden 9992, MP AC&I ISTP PVC UL2919 9X2XAWG24(7X32)T/PE BF 9.73, длина 1000FT |  | шт | 2337.24 | EUR
BEL | 9992 XX100FT | Кабель Belden 9992, MP AC&I ISTP PVC UL2919 9X2XAWG24(7X32)T/PE BF 9.73, длина 100FT |  | шт | 233.72 | EUR
BEL | 9992 XX500FT | Кабель Belden 9992, MP AC&I ISTP PVC UL2919 9X2XAWG24(7X32)T/PE BF 9.73, длина 500FT |  | шт | 1168.62 | EUR
BEL | 9993 XX1000FT | Кабель Belden 9993, MP AC&I ISTP PVC UL2919 12X2XAWG24(7X32)T/PE BF 10.87, длина 1000FT |  | шт | 2889.31 | EUR
BEL | 9993 XX100FT | Кабель Belden 9993, 12 FS PR #24 PE PVC, длина 100FT |  | шт | 288.93 | EUR
BEL | 9995 XX1000FT | Кабель Belden 9995, 25 FS PR #24 PE PVC 25 FS PR #24 PE PVC, длина 1000FT |  | шт | 7932.13 | EUR
BEL | 9995 XX500FT | Кабель Belden 9995, 25 FS PR #24 PE PVC, длина 500FT |  | шт | 3966.06 | EUR
BEL | 9998 XX500FT | Кабель Belden 9998, 3#16 SJT PE PVC 3#16 SJT PE PVC, длина 500FT |  | шт | 773.75 | EUR
BEL | YE00136/1000MT | Кабель Belden YE00136, DCA6 MADE BY BELDEN 46012, длина 1000MT |  | шт | 4890.64 | EUR
BEL | YE00136/305MT | Кабель Belden YE00136, DCA6 MADE BY BELDEN 46012, длина 305MT |  | шт | 1491.65 | EUR
BEL | YE00136/500MT | Кабель Belden YE00136, DCA6 MADE BY BELDEN 46012, длина 500MT |  | шт | 2445.33 | EUR
BEL | YE00141/1525MT | Кабель Belden YE00141, YM29560NH MODICON 1PR 24AWG SHIELDED LSNH, 1525MT, длина 1525MT |  | шт | 7444.10 | EUR
BEL | YE00141/153MT | Кабель Belden YE00141, YM29560NH MODICON 1PR 24AWG SHIELDED LSNH, 153MT, длина 153MT |  | шт | 746.85 | EUR
BEL | YE00141/305MT | Кабель Belden YE00141, YM29560NH MODICON 1PR 24AWG SHIELDED LSNH, длина 305MT |  | шт | 1488.83 | EUR
BEL | YE00141/458MT | Кабель Belden YE00141, YM29560NH MODICON 1PR 24AWG SHIELDED LSNH, 458MT, длина 458MT |  | шт | 2235.68 | EUR
BEL | YE00193/500MT | Кабель Belden YE00193, DIGITAL MULTIMOD FRNC 1 PAIR, длина 500MT |  | шт | 515.95 | EUR
BEL | YE00360/2000MT | Кабель Belden YE00360, COAX H1000 LSNH PLUS UV 2.6/7.1 PHYS 150B 10.3, длина 2000MT |  | шт | 12659.39 | EUR
BEL | YE00360/500MT | Кабель Belden YE00360, COAX H1000 LSNH PLUS UV 2.6/7.1 PHYS 150B 10.3, длина 500MT |  | шт | 2889.64 | EUR
BEL | YE00819/1000MT | Кабель Belden YE00819, 3 х 12AWG многожильный, общая оплётка, тканная оболочка, длина 1000MT |  | шт | 521.79 | EUR
BEL | YE00819/500MT | Кабель Belden YE00819, Интерфейсный 1 пара AWG20, экранированная, длина 500MT |  | шт | 260.90 | EUR
BEL | YE00820/1000MT | Кабель Belden YE00820, Интерфейсный 2 пары AWG20, экранированная, длина 1000MT |  | шт | 791.30 | EUR
BEL | YE00820/100MT | Кабель Belden YE00820, Интерфейсный 2 пары AWG20, экранированная, длина 100MT |  | шт | 79.14 | EUR
BEL | YE00820/500MT | Кабель Belden YE00820, Интерфейсный 2 пары AWG20, экранированная, длина 500MT |  | шт | 395.65 | EUR
BEL | YE00905/1000MT | Кабель Belden YE00905, Интерфейсный 1 пара AWG20, экранированная, оболочка с низким дымовыделением и без содержания галогенов, длина 1000MT |  | шт | 718.14 | EUR
BEL | YE00905/100MT | Кабель Belden YE00905, Интерфейсный 1 пара AWG20, экранированная, оболочка с низким дымовыделением и без содержания галогенов, длина 100MT |  | шт | 71.81 | EUR
BEL | YE00905/500MT | Кабель Belden YE00905, Интерфейсный 1 пара AWG20, экранированная, оболочка с низким дымовыделением и без содержания галогенов, длина 500MT |  | шт | 359.08 | EUR
BEL | YE00906/1000MT | Кабель Belden YE00906, Интерфейсный 2 пары AWG20, экранированная, оболочка с низким дымовыделением и без содержания галогенов, длина 1000MT |  | шт | 1050.44 | EUR
BEL | YE00906/100MT | Кабель Belden YE00906, Интерфейсный 2 пары AWG20, экранированная, оболочка с низким дымовыделением и без содержания галогенов, длина 100MT |  | шт | 105.04 | EUR
BEL | YE00906/500MT | Кабель Belden YE00906, Интерфейсный 2 пары AWG20, экранированная, оболочка с низким дымовыделением и без содержания галогенов, длина 500MT |  | шт | 525.21 | EUR
BEL | YM29560 XX1000FT | Кабель Belden YM29560, Интерфейсный 1 витая пара AWG24, двойной экран, оболочка с низким дымовыделением и без содержания галогенов, длина 1000FT |  | шт | 1310.88 | EUR
BEL | YM29560/1000FT | Кабель Belden YM29560, Интерфейсный 1 витая пара AWG24, двойной экран, оболочка с низким дымовыделением и без содержания галогенов, длина 1000FT |  | шт | 1383.74 | EUR
BEL | YR47205 XX1000FT | Кабель Belden YR47205, Интерфейсный 3 пары AWG20 многожильный, экран из алюминиевой фольги и медной оплетки, длина 1000FT |  | шт | 1001.36 | EUR
BEL | YR47205 XX1452FT | Кабель Belden YR47205, Интерфейсный 3 пары AWG20 многожильный, экран из алюминиевой фольги и медной оплетки, длина 1452FT |  | шт | 1453.97 | EUR
BEL | YR47205/1000FT | Кабель Belden YR47205, Интерфейсный 3 пары AWG20 многожильный, экран из алюминиевой фольги и медной оплетки, длина 1000FT |  | шт | 1089.90 | EUR
BEL | YR48312 XX1000FT | Кабель Belden YR48312, 1PR #24 PE SH + 2#18 PVC NHPO 9841NH + ADDITIONAL PAIR 18AWG, длина 1000FT |  | шт | 1487.22 | EUR
BEL | YR48980 XX1000FT | Кабель Belden YR48980, 3082A VIOLET DEVICEBUS FOR ODVA DEVICENET, длина 1000FT |  | шт | 2337.98 | EUR
BEL | YR48981 XX1000FT | Кабель Belden YR48981, 3084A VIOLET DEVICENET THIN CABLE, длина 1000FT |  | шт | 1030.81 | EUR
BEL | 9804/500FT | Интерфейсный кабель Belden 9804, длина 500 футов |  | шт | 496.47 | EUR
BEL | 9804/100FT | Интерфейсный кабель Belden 9804, длина 100 футов |  | шт | 99.60 | EUR
Приборные и контрольные кабели ( EUR )
Код производителя | Номер для заказа | Краткое описание продукта |  | Е.И. | USER | Валюта
BEL | 1000A XX10000FT | Кабель Belden 1000A, 2 #16 PVC FS PVC, длина 10000FT |  | шт | 9500.47 | EUR
BEL | 1000A XX1000FT | Кабель Belden 1000A, JX THERMOCOUPLE - 1 PAIR , длина 1000FT |  | шт | 950.05 | EUR
BEL | 1012A XX1000FT | Кабель Belden 1012A, 4FSPR#20 1#22PVCFSPVC PP, длина 1000FT |  | шт | 3659.78 | EUR
BEL | 1012A XX5000FT | Кабель Belden 1012A, THERMOCOUPLE KX 4 PR 20AWG PP, длина 5000FT |  | шт | 18298.92 | EUR
BEL | 1012A/1000FT | Кабель Belden 1012A, Промышленный , длина 1000FT |  | шт | 3508.97 | EUR
BEL | 1013A XX1000FT | Кабель Belden 1013A, 8FSPR#20 1#22PVCFSPVC KX PP, длина 1000FT |  | шт | 6754.62 | EUR
BEL | 1013A XX5000FT | Кабель Belden 1013A, THERMOCOUPLE KX 8 PR 20AWG PP, длина 5000FT |  | шт | 33773.08 | EUR
BEL | 1014A XX1000FT | Кабель Belden 1014A, 12FSPR#20 1#20PVCFSPVC PP, длина 1000FT |  | шт | 9807.58 | EUR
BEL | 1018A XX10000FT | Кабель Belden 1018A, THERMOCOUPLE KX 16AWG 1 PR PP, длина 10000FT |  | шт | 13845.98 | EUR
BEL | 1018A XX1000FT | Кабель Belden 1018A, THERMOCOUPLE KX 16AWG 1 PR, длина 1000FT |  | шт | 1384.60 | EUR
BEL | 1023A XX10000FT | Кабель Belden 1023A, 1 PAIR 16AWG OVERALL SHIELDED THERMOCOUPLE EXTENSION 300V, длина 10000FT |  | шт | 10808.20 | EUR
BEL | 1030A XX10000FT | Кабель Belden 1030A, 2 COND POWER LTD TRAY CABLE, длина 10000FT |  | шт | 4013.94 | EUR
BEL | 1030A XX1000FT | Кабель Belden 1030A, 2 COND. POWER LTD TRAY CABLE, длина 1000FT |  | шт | 401.39 | EUR
BEL | 1030A XX5000FT | Кабель Belden 1030A, 2 #16 PVC FS PVC, длина 5000FT |  | шт | 2006.97 | EUR
BEL | 1030AE XX1000FT | Кабель Belden 1030AE, 2 #16 PVC FS PVC, длина 1000FT |  | шт | 484.65 | EUR
BEL | 1030AE XX5000FT | Кабель Belden 1030AE, 2 #16 PVC FS PVC, длина 5000FT |  | шт | 2423.74 | EUR
BEL | 1030B XX10000FT | Кабель Belden 1030B, 1PR16 PLTC 300V-EUROPE 7STC PVC OS K1 PVC +10-0%, длина 10000FT |  | шт | 3767.59 | EUR
BEL | 1030C XX10000FT | Кабель Belden 1030C, 300V/PR/01/16AWG/7B/XLPE/K1/OS /NIA/PVCOJ/BLKOJ/+10/-10%, длина 10000FT |  | шт | 4615.94 | EUR
BEL | 1030C XX5000FT | Кабель Belden 1030C, 300V/PR/01/16AWG/7B/XLPE/K1/OS /NIA/PVCOJ/BLKOJ/+10/-10%, длина 5000FT |  | шт | 2307.97 | EUR
BEL | 1030CE XX1000FT | Кабель Belden 1030CE, 1PR16 TYPE PLTC-ER 300V 7SBC XLPE K1 OS PVCOJ EXACT, длина 1000FT |  | шт | 587.37 | EUR
BEL | 1030D XX10000FT | Кабель Belden 1030D, 300V/PR/01/16AWG/7T/XLPE/K1/OS 300V/PR/01/16AWG/7T/XLPE/K1/OS, длина 10000FT |  | шт | 4493.69 | EUR
BEL | 1031A XX10000FT | Кабель Belden 1031A, INSTRUMENTATION TRAY 300V 3 #16 PVC FS PVC, длина 10000FT |  | шт | 5649.53 | EUR
BEL | 1031A XX1000FT | Кабель Belden 1031A, 3 #16 PVC FS PVC BLULT, длина 1000FT |  | шт | 564.87 | EUR
BEL | 1031B XX5000FT | Кабель Belden 1031B, 3 #16 PVC FS PVC, длина 5000FT |  | шт | 2910.90 | EUR
BEL | 1031C XX1000FT | Кабель Belden 1031C, 300V/TR/01/16AWG/7B/XLPE/K1/OS, длина 1000FT |  | шт | 633.30 | EUR
BEL | 1031D XX10000FT | Кабель Belden 1031D, 300V/TR/01/16AWG/7T/XLPE/K1/OS 300V/TR/01/16AWG/7T/XLPE/K1/OS, длина 10000FT |  | шт | 6444.17 | EUR
BEL | 1031D XX5000FT | Кабель Belden 1031D, 300V/TR/01/16AWG/7T/XLPE/K1/OS /NIA//PVCOJ/BLKOJ/+10/-10%, длина 5000FT |  | шт | 3222.08 | EUR
BEL | 1032A XX10000FT | Кабель Belden 1032A, 2#18 PVC FS PVC, длина 10000FT |  | шт | 3960.23 | EUR
BEL | 1032A XX1000FT | Кабель Belden 1032A, 2 #18 PVC FS PVC BLULT, длина 1000FT |  | шт | 395.94 | EUR
BEL | 1032AE XX1000FT | Кабель Belden 1032AE, 2 #18 PVC FS PVC, длина 1000FT |  | шт | 413.89 | EUR
BEL | 1032AE XX5000FT | Кабель Belden 1032AE, 2 #18 PVC FS PVC, длина 5000FT |  | шт | 2069.95 | EUR
BEL | 1032CE XX1000FT | Кабель Belden 1032CE, 1PR18 TYPE PLTC-ER 300V, длина 1000FT |  | шт | 1523.71 | EUR
BEL | 1032D XX10000FT | Кабель Belden 1032D, 300V/PR/01/18AWG/7T/XLPE/K1/OS 300V/PR/01/18AWG/7T/XLPE/K1/OS, длина 10000FT |  | шт | 3939.85 | EUR
BEL | 1033A XX10000FT | Кабель Belden 1033A, 2#20 PVC FS PVC, длина 10000FT |  | шт | 2915.53 | EUR
BEL | 1033A XX1000FT | Кабель Belden 1033A, 2#20 PVC FS PVC, длина 1000FT |  | шт | 291.55 | EUR
BEL | 1033B XX10000FT | Кабель Belden 1033B, 300 V POWER LIMITED TRAY CABLE INSTRUMENTATION CABLE, длина 10000FT |  | шт | 3017.40 | EUR
BEL | 1034A XX1000FT | Кабель Belden 1034A, 3 #16 PVC PVC, длина 1000FT |  | шт | 454.37 | EUR
BEL | 1034A XX4000FT | Кабель Belden 1034A, 3 #16 PVC PVC, длина 4000FT |  | шт | 1817.48 | EUR
BEL | 1035A XX10000FT | Кабель Belden 1035A, 2 #16 PVC PVC, длина 10000FT |  | шт | 3600.88 | EUR
BEL | 1035A XX1000FT | Кабель Belden 1035A, 2 #16 PVC PVC, длина 1000FT |  | шт | 360.00 | EUR
BEL | 1035C XX5000FT | Кабель Belden 1035C, 300V/PR/01/16AWG/7B/XLPE/K1/NS /PVCOJ/BLKOJ +5/-0%, длина 5000FT |  | шт | 2244.99 | EUR
BEL | 1036A XX10000FT | Кабель Belden 1036A, 3 #18 PVC FS PVC 3 #18 PVC FS PVC, длина 10000FT |  | шт | 4223.26 | EUR
BEL | 1036A XX1000FT | Кабель Belden 1036A, 3 #18 PVC FS PVC 3 #18 PVC FS PVC, длина 1000FT |  | шт | 422.23 | EUR
BEL | 1036A XX5000FT | Кабель Belden 1036A, 3 #18 PVC FS PVC BLK, длина 5000FT |  | шт | 2111.63 | EUR
BEL | 1036C XX1000FT | Кабель Belden 1036C, 300V/TR/01/18AWG/7B/XLPE/K1/OS, длина 1000FT |  | шт | 445.66 | EUR
BEL | 1037A XX1000FT | Кабель Belden 1037A, 3 PR 600V TRAY CABLE 16AWG PP 3 PR 600V TRAY CABLE 16AWG, длина 1000FT |  | шт | 1294.21 | EUR
BEL | 1037A XX7500FT | Кабель Belden 1037A, 3FS PR#16 PVC/NYL FSPVC, длина 7500FT |  | шт | 9706.55 | EUR
BEL | 1039A XX7500FT | Кабель Belden 1039A, 4 FSPR #16 PVC/NYL FS PVC, длина 7500FT |  | шт | 13421.35 | EUR
BEL | 1039C XX2500FT | Кабель Belden 1039C, 600V/PR/04/16AWG/7B/XLPE/K1/IS /OS/PVCOJ/BLKOJ/+5/-0%, длина 2500FT |  | шт | 5815.31 | EUR
BEL | 1040A XX5000FT | Кабель Belden 1040A, 6 FSPR #16 PVC/NYL FS PVC, длина 5000FT |  | шт | 13132.84 | EUR
BEL | 1040C XX1000FT | Кабель Belden 1040C, 600V/PR/06/16AWG/7B/XLPE/K1/IS, длина 1000FT |  | шт | 3038.71 | EUR
BEL | 1041A XX5000FT | Кабель Belden 1041A, 8FSPR #16 PVC/NYL FS PVC 8 PR 16AWG 600V TRAY CABLE, длина 5000FT |  | шт | 15902.96 | EUR
BEL | 1041C XX1000FT | Кабель Belden 1041C, 600V/PR/08/16AWG/7B/XLPE/K1/IS, длина 1000FT |  | шт | 4294.01 | EUR
BEL | 1042A XX2500FT | Кабель Belden 1042A, 12 PRS PROCESS CONTROL CABL, длина 2500FT |  | шт | 11376.40 | EUR
BEL | 1043A XX2500FT | Кабель Belden 1043A, 16/16 PR VNTC IS/OS 600V, длина 2500FT |  | шт | 15822.39 | EUR
BEL | 1043C XX1000FT | Кабель Belden 1043C, 600V/PR/16/16AWG/7B/XLPE/K1/IS /OS/PVCOJ/BLKOJ/+5/-0%, длина 1000FT |  | шт | 7573.89 | EUR
BEL | 1044A XX2500FT | Кабель Belden 1044A, 20 PR 16AWG 600V TRAY CABLE, длина 2500FT |  | шт | 19409.38 | EUR
BEL | 1044C XX2500FT | Кабель Belden 1044C, 600V/PR/20/16AWG/7B/XLPE/K1/IS /OS/NGRD/PVCOJ/BLKOJ +5/-0, длина 2500FT |  | шт | 23006.10 | EUR
BEL | 1045A XX1001FT | Кабель Belden 1045A, 600V/PR/24/16AWG/7B/PVCN/K1/IS /OS/NGRD/PVCOJ/BLKOJ/+5/-0%, длина 1001FT |  | шт | 9046.99 | EUR
BEL | 1045A XX1250FT | Кабель Belden 1045A, 16/24 PR VNTC IS/OS 600V, длина 1250FT |  | шт | 11297.44 | EUR
BEL | 1045Q XX2500FT | Кабель Belden 1045Q, 600V/PR/24/16AWG/7B/XLPE/K1/IS /OS/NGRD/CTN/CPEOJ/BLKOJ +5/-0, длина 2500FT |  | шт | 24581.48 | EUR
BEL | 1046A XX2500FT | Кабель Belden 1046A, 600V/PR/36/16AWG/7B/PVCN/K1/IS 600V/PR/36/16AWG/7B/PVCN/K1/IS, длина 2500FT |  | шт | 34338.50 | EUR
BEL | 1047A XX2500FT | Кабель Belden 1047A, 600V/PR/50/16AWG/7B/PVCN/K1/IS 600V/PR/50/16AWG/7B/PVCN/K1/IS, длина 2500FT |  | шт | 47429.67 | EUR
BEL | 1048A XX7500FT | Кабель Belden 1048A, 18 AWG TRAY CABLE, 2 PRS, длина 7500FT |  | шт | 6057.04 | EUR
BEL | 1049A XX7500FT | Кабель Belden 1049A, 4 FSPR #18 PVC/NYL FS PVC, длина 7500FT |  | шт | 10438.66 | EUR
BEL | 1050A XX7500FT | Кабель Belden 1050A, PROCESS CONTROL CABLE, длина 7500FT |  | шт | 19410.30 | EUR
BEL | 1050C XX1000FT | Кабель Belden 1050C, 600V/PR/08/18AWG/7B/XLPE/K1/IS, длина 1000FT |  | шт | 3358.60 | EUR
BEL | 1051A XX5000FT | Кабель Belden 1051A, 12 FS PR #18 PVC/NYL FS PVC 12 FS PR #18 PVC/NYL FS PVC, длина 5000FT |  | шт | 19244.52 | EUR
BEL | 1052A XX2500FT | Кабель Belden 1052A, AWG 18 TRAY CABLE 600V 16 PR, длина 2500FT |  | шт | 13019.40 | EUR
BEL | 1053A XX2500FT | Кабель Belden 1053A, AWG 18 TRAY CABLE 600 V -24 PR, длина 2500FT |  | шт | 18598.54 | EUR
BEL | 1053A XX5000FT | Кабель Belden 1053A, 18/24 PR VNTC IS/OS 600V, длина 5000FT |  | шт | 37197.06 | EUR
BEL | 1054A XX1250FT | Кабель Belden 1054A, 36 FS PR #18 PVC/NYL FS PVC, длина 1250FT |  | шт | 14095.59 | EUR
BEL | 1054C XX2500FT | Кабель Belden 1054C, 600V/PR/36/18AWG/7B/XLPE/K1/IS, длина 2500FT |  | шт | 37848.15 | EUR
BEL | 1055A XX7500FT | Кабель Belden 1055A, 2 FSPR #16 PVC/NYL FS PVC, длина 7500FT |  | шт | 7738.00 | EUR
BEL | 1055C XX5000FT | Кабель Belden 1055C, 600V/PR/02/16AWG/7B/XLPE/K1/IS /OS/PVCOJ/BLUEOJ/+10/-10%, длина 5000FT |  | шт | 6473.81 | EUR
BEL | 1055C XX6000FT | Кабель Belden 1055C, 600V/PR/02/16AWG/7B/XLPE/K1/IS /OS/PVCOJ/BLKOJ/+5/-0%, длина 6000FT |  | шт | 7768.57 | EUR
BEL | 1056A XX10000FT | Кабель Belden 1056A, 4PR#20 + 1#22 PVC FS PVC, длина 10000FT |  | шт | 8674.34 | EUR
BEL | 1056A XX5000FT | Кабель Belden 1056A, 300V/PR/04/20AWG/7B/PVC/K1/OS/ NIA/PVCOJ/BLKOJ/+10/-10%, длина 5000FT |  | шт | 4337.17 | EUR
BEL | 1057A XX10000FT | Кабель Belden 1057A, 300V POWER LIMITED TRAY CABLE, длина 10000FT |  | шт | 14714.71 | EUR
BEL | 1058A XX7500FT | Кабель Belden 1058A, 300V POWER LIMITED TRAY CABLE, длина 7500FT |  | шт | 15392.65 | EUR
BEL | 1059A XX5000FT | Кабель Belden 1059A, 16 PR # 20 + 1 # 22 PVC FS PVC, длина 5000FT |  | шт | 12304.86 | EUR
BEL | 1060A XX5000FT | Кабель Belden 1060A, INSTRUMENTATION CABLE 300V POWER LIMITED TRAY CABLE, длина 5000FT |  | шт | 17504.28 | EUR
BEL | 1061A XX2500FT | Кабель Belden 1061A, 20/36 PR PLTC 20/36 PR PLTC, длина 2500FT |  | шт | 13659.82 | EUR
BEL | 1062A XX2500FT | Кабель Belden 1062A, 20/50 PR PLTC 20/50 PR PLTC, длина 2500FT |  | шт | 18433.21 | EUR
BEL | 1063A XX10000FT | Кабель Belden 1063A, 2 PR #18 PVC/NYL FS PVC, длина 10000FT |  | шт | 6390.45 | EUR
BEL | 1064A XX7500FT | Кабель Belden 1064A, 4 PR #18 PVC NYL FS PVC INSTRUMENTATION CABLE 600V TRAY, длина 7500FT |  | шт | 8008.91 | EUR
BEL | 1065A XX7500FT | Кабель Belden 1065A, 600 V TRAY CABLE INSTRUMENTATION CABLE, длина 7500FT |  | шт | 14824.47 | EUR
BEL | 1066A XX5000FT | Кабель Belden 1066A, INSTRUMENTATION TRAY 600V 12X2XAWG18(7X26)/PVC PA BF 18.26, длина 5000FT |  | шт | 14102.52 | EUR
BEL | 1067A XX5000FT | Кабель Belden 1067A, INSTRUMENTATION CABLE INDUS AUTOMATION & PRO CON CAB, длина 5000FT |  | шт | 18988.90 | EUR
BEL | 1068A XX2500FT | Кабель Belden 1068A, 24 PR #18 PVC/NYL FS PVC, длина 2500FT |  | шт | 12892.97 | EUR
BEL | 1069A XX7500FT | Кабель Belden 1069A, 2 PRS, 16AWG TRAY CABLE - M -, длина 7500FT |  | шт | 6864.19 | EUR
BEL | 1070A XX7500FT | Кабель Belden 1070A, 4 PR #16 PVC NYL FS PVC, длина 7500FT |  | шт | 11120.78 | EUR
BEL | 1070C XX2500FT | Кабель Belden 1070C, 600V/PR/04/16AWG/7B/XLPE/K1/OS /CTN/PVCOJ/BLKOJ/+5/-0%, длина 2500FT |  | шт | 4206.13 | EUR
BEL | 1070D XX1000FT | Кабель Belden 1070D, 600V/PR/04/16AWG/7T/XLPE/K1/OS /CTN/PVCOJ/BLKOJ/+5/-0%, длина 1000FT |  | шт | 1560.01 | EUR
BEL | 1071A XX7500FT | Кабель Belden 1071A, 8 PR #16 PVC/NYL FS PVC, длина 7500FT |  | шт | 19022.72 | EUR
BEL | 1071C XX5000FT | Кабель Belden 1071C, 600V/PR/08/16AWG/7B/XLPE/K1/OS /NGRD/CTN/PVCOJ/BLKOJ +5/-0%, длина 5000FT |  | шт | 15854.80 | EUR
BEL | 1071D XX1000FT | Кабель Belden 1071D, 600V/PR/08/16AWG/7T/XLPE/K1/OS /CTN/PVCOJ/BLKOJ/+5/-0%, длина 1000FT |  | шт | 2599.52 | EUR
BEL | 1072A XX5000FT | Кабель Belden 1072A, 600 VOLT TRAY CABLE 16 AWG, длина 5000FT |  | шт | 18312.81 | EUR
BEL | 1073A XX2500FT | Кабель Belden 1073A, 600 V TRAY CABLE INSTRUMENTATION CABLE 600V, длина 2500FT |  | шт | 12851.76 | EUR
BEL | 1073C XX5000FT | Кабель Belden 1073C, 600V/PR/16/16AWG/7B/XLPE/K1/OS /NGRD/CTN/PVCOJ/BLKOJ +5/-0%, длина 5000FT |  | шт | 29180.29 | EUR
BEL | 1073D XX5000FT | Кабель Belden 1073D, 600V/PR/16/16AWG/7T/XLPE/K1/OS /NGRD/PVCOJ/BLKOJ/+10/-10%, длина 5000FT |  | шт | 33767.52 | EUR
BEL | 1074A XX1250FT | Кабель Belden 1074A, 16/24 PR VNTC OS 600V 16/24 PR VNTC OS 600V, длина 1250FT |  | шт | 8731.54 | EUR
BEL | 1074C XX2500FT | Кабель Belden 1074C, 600V/PR/24/16AWG/7B/XLPE/K1/OS /NGRD/CTN/PVCOJ/BLKOJ +5/-0%, длина 2500FT |  | шт | 20955.13 | EUR
BEL | 1074D XX2720FT | Кабель Belden 1074D, 600V/PR/24/16AWG/7T/XLPE/K1/OS PVCOJ/BLKOJ +5/-0%, длина 2720FT |  | шт | 26605.60 | EUR
BEL | 1075A XX10000FT | Кабель Belden 1075A, 2SHPR#20 + 1#22 PVCFSPVC, длина 10000FT |  | шт | 6948.00 | EUR
BEL | 1076A XX7500FT | Кабель Belden 1076A, 4 SHPR # 20 + 1 # 22 PVC FSPVC, длина 7500FT |  | шт | 8175.62 | EUR
BEL | 1077A XX7500FT | Кабель Belden 1077A, 300V POWER LIMITED TRAY CABLE, длина 7500FT |  | шт | 14718.89 | EUR
BEL | 1078A XX7500FT | Кабель Belden 1078A, 300 V POWER LIMITED CABLE, длина 7500FT |  | шт | 21238.53 | EUR
BEL | 1079A XX5000FT | Кабель Belden 1079A, INSTRUMENTATION TRAY 300V 16 SH PR #20 +1 #22 PVC FS PVC, длина 5000FT |  | шт | 17902.53 | EUR
BEL | 1080A XX2500FT | Кабель Belden 1080A, INSTR. POWER LTD TRAY CBLE CL3, длина 2500FT |  | шт | 12854.07 | EUR
BEL | 1081A XX2000FT | Кабель Belden 1081A, 20/36 PR PLTC, длина 2000FT |  | шт | 15162.97 | EUR
BEL | 1083A XX10000FT | Кабель Belden 1083A, 4 SH TRP #20 +1 #22 PVC FS PVC, длина 10000FT |  | шт | 15049.98 | EUR
BEL | 1084A XX7500FT | Кабель Belden 1084A, 8 SH TRP #20 +1 #22 PVC FS PVC 8 SH TRP #20 +1 #22 PVC FS PVC, длина 7500FT |  | шт | 19936.83 | EUR
BEL | 1085A XX5000FT | Кабель Belden 1085A, 12 SH TRP #20 +1 #22 PVC FSPVC 12 SH TRP #20 +1 #22 PVC FSPVC, длина 5000FT |  | шт | 18940.74 | EUR
BEL | 1086A XX2500FT | Кабель Belden 1086A, 24 SH TRP #20 +1 #22 PVC FSPVC, длина 2500FT |  | шт | 18130.83 | EUR
BEL | 1086A XX5000FT | Кабель Belden 1086A, 300V/TR/24/20AWG/7B/PVC/K1/IS/ 300V/TR/24/20AWG/7B/PVC/K1/IS/, длина 5000FT |  | шт | 36261.65 | EUR
BEL | 1087A XX1250FT | Кабель Belden 1087A, 18/36 PR VNTC OS 600V 18/36 PR VNTC OS 600V, длина 1250FT |  | шт | 8878.57 | EUR
BEL | 1089A XX1250FT | Кабель Belden 1089A, 600V TRAY CABLE, длина 1250FT |  | шт | 13497.52 | EUR
BEL | 1089C XX2500FT | Кабель Belden 1089C, 600V/PR/36/16AWG/7B/XLPE/K1/OS /NGRD/CTN/PVCOJ/BLKOJ +5/-0%, длина 2500FT |  | шт | 36666.85 | EUR
BEL | 1092A XX5000FT | Кабель Belden 1092A, CALL CSR - INDUSTRIAL, длина 5000FT |  | шт | 25337.68 | EUR
BEL | 1093A XX7500FT | Кабель Belden 1093A, 4 FS TRP #18 PVC/NYL FS PVC, длина 7500FT |  | шт | 15194.00 | EUR
BEL | 1094A XX5000FT | Кабель Belden 1094A, 8 FSTRP# 18 PVCNYL FS PVC, длина 5000FT |  | шт | 18760.15 | EUR
BEL | 1095A XX5000FT | Кабель Belden 1095A, 18/12 TR VNTC IS/OS 600V, длина 5000FT |  | шт | 26395.35 | EUR
BEL | 1095C XX6000FT | Кабель Belden 1095C, 600V/TR/12/18AWG/7B/XLPE/K1/IS, длина 6000FT |  | шт | 41617.96 | EUR
BEL | 1097A XX5000FT | Кабель Belden 1097A, 4 FS TRP #16 PVC/NYL FS PVC, длина 5000FT |  | шт | 12953.17 | EUR
BEL | 1098A XX2500FT | Кабель Belden 1098A, INSTRUMENTATION TRAY 600V 8X(3XAWG16(7X24)/PA BF) BF 22.28, длина 2500FT |  | шт | 11499.58 | EUR
BEL | 1098C XX5000FT | Кабель Belden 1098C, 600V/TR/08/16AWG/7B/XLPE/K1/IS, длина 5000FT |  | шт | 25471.97 | EUR
BEL | 1098R XX1000FT | Кабель Belden 1098R, 600V/TR/08/16AWG/7T/XLPE/K1/IS, длина 1000FT |  | шт | 5065.50 | EUR
BEL | 1099A XX2500FT | Кабель Belden 1099A, 16/12 TR VNTC IS/OS 600V 16/12 TR VNTC IS/OS 600V, длина 2500FT |  | шт | 16316.50 | EUR
BEL | 1101A XX10000FT | Кабель Belden 1101A, THERMOCOUPLE EX 1 PAIR 16AWG INSTRUMENTATION CABLE, длина 10000FT |  | шт | 13845.98 | EUR
BEL | 1101A XX5000FT | Кабель Belden 1101A, THERMOCOUPLE EX 1PR 16AWG, длина 5000FT |  | шт | 6922.99 | EUR
BEL | 1112A XX5000FT | Кабель Belden 1112A, THERMOCOUPLE EXTENSION CABLE 300V/EX/PR/04/20AWG/PVC/IS/OS, длина 5000FT |  | шт | 31276.17 | EUR
BEL | 1114A XX5000FT | Кабель Belden 1114A, 1 SH PR #16 EX FEP FEP 1 SH PR #16 EX FEP FEP, длина 5000FT |  | шт | 11579.68 | EUR
BEL | 1115A XX5000FT | Кабель Belden 1115A, ONE PAIR TYPE JXTHERMOCOUPLE HIGH TEMP EXTENSION CABLE, длина 5000FT |  | шт | 9215.22 | EUR
BEL | 1116A XX5000FT | Кабель Belden 1116A, 1 SH PR #16 KX FEP FEP, длина 5000FT |  | шт | 28910.78 | EUR
BEL | 1117A XX5000FT | Кабель Belden 1117A, 1 SH PR #16 TX FEP FEP, длина 5000FT |  | шт | 9637.54 | EUR
BEL | 1118A XX10000FT | Кабель Belden 1118A, 1 PAIR 16AWG 600V TRAY CABLE AUTOMATATION & PROCESS CNTRL CBL, длина 10000FT |  | шт | 4745.61 | EUR
BEL | 1118C XX10000FT | Кабель Belden 1118C, 600V/PR/01/16AWG/7B/XLPE/K2/OS /NGRD/PVCOJ/BLKOJ/+10/-10%, длина 10000FT |  | шт | 5195.72 | EUR
BEL | 1118D XX10000FT | Кабель Belden 1118D, 600V/PR/01/16AWG/7T/XLPE/K2/OS, длина 10000FT |  | шт | 5195.72 | EUR
BEL | 1118R XX1000FT | Кабель Belden 1118R, 600V 1PR 16AWG 7T XLPE K2 OS 600V TRAY CABLE, длина 1000FT |  | шт | 724.07 | EUR
BEL | 1118R XX5000FT | Кабель Belden 1118R, 600VPR01 16AWG 7T XLPE K2 OS 600V TRAY CABLE, длина 5000FT |  | шт | 3620.33 | EUR
BEL | 1119A XX1000FT | Кабель Belden 1119A, 3 #16 PVC NYL FS PVC, длина 1000FT |  | шт | 865.40 | EUR
BEL | 1119A XX500FT | Кабель Belden 1119A, 3 #16 PVC NYL FS PVC, длина 500FT |  | шт | 432.70 | EUR
BEL | 1120A XX10000FT | Кабель Belden 1120A, 2 #18 PVC/NYL FS PVC 2 #18 PVC/NYL FS PVC, длина 10000FT |  | шт | 3278.58 | EUR
BEL | 1120B XX5000FT | Кабель Belden 1120B, 600 V TRAY CABLE INSTRUMENTATION CABLE, длина 5000FT |  | шт | 2143.12 | EUR
BEL | 1121A XX10000FT | Кабель Belden 1121A, INSTRUMENTATION TRAY 600V 1X3XAWG18(7X26)/PVC PA BF 7.16, длина 10000FT |  | шт | 5008.63 | EUR
BEL | 1121A XX1000FT | Кабель Belden 1121A, INSTRUMENTATION TRAY 600V 1X3XAWG18(7X26)/PVC PA BF 7.16, длина 1000FT |  | шт | 500.86 | EUR
BEL | 1121A XX500FT | Кабель Belden 1121A, INSTRUMENTATION TRAY 600V 1X3XAWG18(7X26)/PVC PA BF 7.16, длина 500FT |  | шт | 250.43 | EUR
BEL | 1164B XX1000FT | Кабель Belden 1164B, 3 #26 FPE SH PVC PVC 3 #26 FPE SH PVC PVC, длина 1000FT |  | шт | 2232.95 | EUR
BEL | 1164B XX500FT | Кабель Belden 1164B, 3 #26 FPE SH PVC PVC, длина 500FT |  | шт | 1116.48 | EUR
BEL | 11700A XX1000FT | Кабель Belden 11700A, 4 PR #24 PP PVC PVC INDUS ETHERNET, длина 1000FT |  | шт | 675.35 | EUR
BEL | 11700A XX3000FT | Кабель Belden 11700A, 4 PR #24 PP FR PVC PVC INDUS ETHERNET, длина 3000FT |  | шт | 2026.05 | EUR
BEL | 11700A2 XX1000FT | Кабель Belden 11700A2, 4 PR #24 PP FRPVC FRPVC, длина 1000FT |  | шт | 537.35 | EUR
BEL | 11700A2 XX2000FT | Кабель Belden 11700A2, 4 PR #24 PP FRPVC FRPVC, длина 2000FT |  | шт | 1074.71 | EUR
BEL | 1172A XX1000FT | Кабель Belden 1172A, 4 #26 PE FBRD PVC, длина 1000FT |  | шт | 950.36 | EUR
BEL | 1172A XX500FT | Кабель Belden 1172A, MICROPHONE & MUSICAL INSTRUMENT PVC 4X(30XAWG40)/.... PE 95T 4.83, длина 500FT |  | шт | 475.19 | EUR
BEL | 1175A XX10000FT | Кабель Belden 1175A, 2 #22 HDPE FS PVC, длина 10000FT |  | шт | 3537.90 | EUR
BEL | 1175A XX1000FT | Кабель Belden 1175A, 2 #22 HDPE FS PVC 2 #22 HDPE FS PVC, длина 1000FT |  | шт | 353.70 | EUR
BEL | 1175A XX5000FT | Кабель Belden 1175A, 2 #22 HDPE FS PVC, длина 5000FT |  | шт | 1768.95 | EUR
BEL | 1175A XX6600FT | Кабель Belden 1175A, 2 #22 HDPE FS PVC, длина 6600FT |  | шт | 2335.02 | EUR
BEL | 11872A XX1000FT | Кабель Belden 11872A, DATATUFF JACKETED MEDIATWIST INDUSTRIAL ETHERNET, длина 1000FT |  | шт | 718.14 | EUR
BEL | 1485C XX5000FT | Кабель Belden 1485C, 300V/PR/08/16AWG/7B/XLPE/K1/OS, длина 5000FT |  | шт | 13145.81 | EUR
BEL | 1486A XX5000FT | Кабель Belden 1486A, 12PR/#16 + #22 PVCFS PVC, длина 5000FT |  | шт | 18867.58 | EUR
BEL | 1489A XX1250FT | Кабель Belden 1489A, 16/24 PR PLTC OS 300V, длина 1250FT |  | шт | 7685.91 | EUR
BEL | 1489C XX5000FT | Кабель Belden 1489C, 300V/PR/24/16AWG/7B/XLPE/K1/OS /PVCOJ/BLKOJ +5/-0%, длина 5000FT |  | шт | 35646.68 | EUR
BEL | 1490C XX5000FT | Кабель Belden 1490C, 300V/PR/36/16AWG/7B/XLPE/K1/OS /PVCOJ/BLKOJ +5/-0%, длина 5000FT |  | шт | 54724.50 | EUR
BEL | 1492A XX7500FT | Кабель Belden 1492A, MC INSTRUMENTATION TRAY 300V 2X2XAWG16(7X24)BF/.... FRPVC BF 11.43, длина 7500FT |  | шт | 8121.43 | EUR
BEL | 1492C XX5000FT | Кабель Belden 1492C, 300V/PR/02/16AWG/7B/XLPE/K1/IS, длина 5000FT |  | шт | 5333.71 | EUR
BEL | 1492D XX7500FT | Кабель Belden 1492D, 300V/PR/02/16AWG/7T/XLPE/K1/IS, длина 7500FT |  | шт | 8949.41 | EUR
BEL | 1493A XX7500FT | Кабель Belden 1493A, MC INSTRUMENTATION TRAY 300V 4X2XAWG16(7X24)BF/.... FRPVC BF 13.11, длина 7500FT |  | шт | 13560.27 | EUR
BEL | 1493C XX5000FT | Кабель Belden 1493C, 300V/PR/04/16AWG/7B/XLPE/K1/IS, длина 5000FT |  | шт | 9791.28 | EUR
BEL | 1493D XX5000FT | Кабель Belden 1493D, 300V/PR/04/16AWG/7T/XLPE/K1/IS, длина 5000FT |  | шт | 8253.87 | EUR
BEL | 1493D XX7500FT | Кабель Belden 1493D, 300V/PR/04/16AWG/7T/XLPE/K1/IS 300V/PR/04/16AWG/7T/XLPE/K1/IS, длина 7500FT |  | шт | 12380.81 | EUR
BEL | 1494A XX5000FT | Кабель Belden 1494A, 300V POWER LIMITED TRAY CABLE, длина 5000FT |  | шт | 15723.29 | EUR
BEL | 1494D XX5000FT | Кабель Belden 1494D, 300V/PR/08/16AWG/7T/XLPE/K1/IS, длина 5000FT |  | шт | 17024.54 | EUR
BEL | 1495A XX2500FT | Кабель Belden 1495A, MC INSTRUMENTATION TRAY 300V 12X2XAWG16(7X24)BF/.... FRPVC BF 20.73, длина 2500FT |  | шт | 10996.21 | EUR
BEL | 1498A XX2500FT | Кабель Belden 1498A, MC INSTRUMENTATION TRAY 300V 24X2XAWG16(7X24)BF/.... FRPVC BF 29.18, длина 2500FT |  | шт | 21631.22 | EUR
BEL | 1498A XX5000FT | Кабель Belden 1498A, 300V/PR/24/16AWG/7B/PVC/K1/IS/, длина 5000FT |  | шт | 43262.44 | EUR
BEL | 1499A XX2500FT | Кабель Belden 1499A, 300V/PR/36/16AWG/7B/PVC/K1/IS/ OS/NIA/PVCOJ/BLKOJ/+10/-10%, длина 2500FT |  | шт | 34057.88 | EUR
BEL | 1499A XX5000FT | Кабель Belden 1499A, 300V/PR/36/16AWG/7B/PVC/K1/IS/ OS/NIA/PVCOJ/BLKOJ/+10/-10%, длина 5000FT |  | шт | 68115.74 | EUR
BEL | 1499C XX5000FT | Кабель Belden 1499C, 300V/PR/36/16AWG/7B/XLPE/K1/IS /OS/PVCOJ/BLKOJ +5/-0%, длина 5000FT |  | шт | 72198.22 | EUR
BEL | 1502P XX1000FT | Кабель Belden 1502P, COMPOSITE CABLE PVC COMPOSITE CABLE PVC, длина 1000FT |  | шт | 1958.14 | EUR
BEL | 1502R XX1000FT | Кабель Belden 1502R, MC AC&I SHIELDED FRPVC ((2X(7X#30)/FPE)BF+2X(16#30)/FRPVC)6.35, длина 1000FT |  | шт | 944.29 | EUR
BEL | 1502R XX500FT | Кабель Belden 1502R, 2 #18 PVC +2 FS #22 FHDPEFRPVC, длина 500FT |  | шт | 472.15 | EUR
BEL | 1508ENH/475MT | Кабель Belden 1508ENH, MC AC&I SHIELDED LSNH ANALOG 2X(7XAWG32)1.03 PE BF 3.33, длина 475MT |  | шт | 355.90 | EUR
BEL | 1508ENH/500MT | Кабель Belden 1508ENH, MC AC&I SHIELDED LSNH ANALOG 2X(7XAWG32)1.03 PE BF 3.33, длина 500MT |  | шт | 374.64 | EUR
BEL | 1509C XX1000FT | Кабель Belden 1509C, MC AC&I SHIELDED PVC ANALOG 2X(2X(7XAWG32)/1.02 PE BF 2.82)BF 7.49, длина 1000FT |  | шт | 924.17 | EUR
BEL | 1509C XX500FT | Кабель Belden 1509C, MC AC&I SHIELDED PVC ANALOG 2X(2X(7XAWG32)/1.02 PE BF 2.82)BF 7.49, длина 500FT |  | шт | 462.08 | EUR
BEL | 1509ENH/1000MT | Кабель Belden 1509ENH, MC AC&I SHIELDED LSNH ANALOG 2X(2X(7XAWG32)1.03 PE BF 2.86)BF 7.7, длина 1000MT |  | шт | 2906.08 | EUR
BEL | 1509ENH/475MT | Кабель Belden 1509ENH, MC AC&I SHIELDED LSNH ANALOG 2X(2X(7XAWG32)1.03 PE BF 2.86)BF 7.7, длина 475MT |  | шт | 1380.39 | EUR
BEL | 1509ENH/500MT | Кабель Belden 1509ENH, MC AC&I SHIELDED LSNH ANALOG 2X(2X(7XAWG32)1.03 PE BF 2.86)BF 7.7, длина 500MT |  | шт | 1453.05 | EUR
BEL | 1510C XX1000FT | Кабель Belden 1510C, MC AC&I SHIELDED PVC ANALOG 4X(2X(7XAWG32)/1.02 PE BF 2.82)BF 8.79, длина 1000FT |  | шт | 1789.43 | EUR
BEL | 1510C XX500FT | Кабель Belden 1510C, MC AC&I SHIELDED PVC ANALOG 4X(2X(7XAWG32)/1.02 PE BF 2.82)BF 8.79, длина 500FT |  | шт | 894.72 | EUR
BEL | 1511C XX1000FT | Кабель Belden 1511C, MC AC&I SHIELDED PVC ANALOG 6X(2X(7XAWG32)/1.02 PE BF 2.82)BF 10.61, длина 1000FT |  | шт | 2243.80 | EUR
BEL | 1511C XX500FT | Кабель Belden 1511C, MC AC&I SHIELDED PVC ANALOG 6X(2X(7XAWG32)/1.02 PE BF 2.82)BF 10.61, длина 500FT |  | шт | 1121.90 | EUR
BEL | 1512C XX1000FT | Кабель Belden 1512C, MC AC&I SHIELDED PVC ANALOG 8X(2X(7XAWG32)/1.02 PE BF 2.82)BF 11.33, длина 1000FT |  | шт | 2386.84 | EUR
BEL | 1512C XX500FT | Кабель Belden 1512C, MC AC&I SHIELDED PVC ANALOG 8X(2X(7XAWG32)/1.02 PE BF 2.82)BF 11.33, длина 500FT |  | шт | 1193.41 | EUR
BEL | 1512ENH/1000MT | Кабель Belden 1512ENH, 8 пар 24AWG многожильный, бескислородная медь, индивидуальный+общий экран, разделительный провод, оболочка с низким дымовыделением и без содержания галогенов, длина 1000MT |  | шт | 7771.90 | EUR
BEL | 1512ENH/153MT | Кабель Belden 1512ENH, 8 пар 24AWG многожильный, бескислородная медь, индивидуальный+общий экран, разделительный провод, оболочка с низким дымовыделением и без содержания галогенов, длина 153MT |  | шт | 1189.09 | EUR
BEL | 1512ENH/475MT | Кабель Belden 1512ENH, 8 пар 24AWG многожильный, бескислородная медь, индивидуальный+общий экран, разделительный провод, оболочка с низким дымовыделением и без содержания галогенов, длина 475MT |  | шт | 3691.66 | EUR
BEL | 1512ENH/500MT | Кабель Belden 1512ENH, 8 пар 24AWG многожильный, бескислородная медь, индивидуальный+общий экран, разделительный провод, оболочка с низким дымовыделением и без содержания галогенов, длина 500MT |  | шт | 3885.95 | EUR
BEL | 1513C XX1000FT | Кабель Belden 1513C, MC AC&I SHIELDED PVC ANALOG 12X(2X(7XAWG32)/1.02 PE BF 2.82)BF 14.10, длина 1000FT |  | шт | 3857.07 | EUR
BEL | 1513C XX500FT | Кабель Belden 1513C, MC AC&I SHIELDED PVC ANALOG 12X(2X(7XAWG32)/1.02 PE BF 2.82)BF 14.10, длина 500FT |  | шт | 1928.53 | EUR
BEL | 1513ENH/1000MT | Кабель Belden 1513ENH, MC AC&I SHIELDED LSNH ANALOG 12X(2X(7XAWG32)1.03 PE BF 2.86)BF 11.5, длина 1000MT |  | шт | 11066.60 | EUR
BEL | 1513ENH/475MT | Кабель Belden 1513ENH, MC AC&I SHIELDED LSNH ANALOG 12X(2X(7XAWG32)1.03 PE BF 2.86)BF 11.5, 475MT, длина 475MT |  | шт | 5256.63 | EUR
BEL | 1513ENH/500MT | Кабель Belden 1513ENH, MC AC&I SHIELDED LSNH ANALOG 12X(2X(7XAWG32)1.03 PE BF 2.86)BF 11.5, длина 500MT |  | шт | 5533.31 | EUR
BEL | 1514C XX1000FT | Кабель Belden 1514C, MC AC&I SHIELDED PVC ANALOG 16X(2X(7XAWG32)/1.02 PE BF 2.82)BF 15.80, длина 1000FT |  | шт | 5326.45 | EUR
BEL | 1514C XX500FT | Кабель Belden 1514C, MC AC&I SHIELDED PVC ANALOG 16X(2X(7XAWG32)/1.02 PE BF 2.82)BF 15.80, длина 500FT |  | шт | 2663.22 | EUR
BEL | 1515C XX1000FT | Кабель Belden 1515C, 20 пар 24AWG многожильный, бескислородная медь, индивидуальный+общий экран, разделительный провод, длина 1000FT |  | шт | 6519.12 | EUR
BEL | 1515C XX500FT | Кабель Belden 1515C, 20 пар 24AWG многожильный, бескислородная медь, индивидуальный+общий экран, разделительный провод, длина 500FT |  | шт | 3259.56 | EUR
BEL | 1515C/500FT | Кабель Belden 1515C, 20 пар 24AWG многожильный, бескислородная медь, индивидуальный+общий экран, разделительный провод, длина 500FT |  | шт | 3498.51 | EUR
BEL | 1516C XX1000FT | Кабель Belden 1516C, MC AC&I SHIELDED PVC ANALOG 24X(2X(7XAWG32)/1.02 PE BF 2.82)BF 20.30, длина 1000FT |  | шт | 7423.68 | EUR
BEL | 1516C XX500FT | Кабель Belden 1516C, MC AC&I SHIELDED PVC ANALOG 24X(2X(7XAWG32)/1.02 PE BF 2.82)BF 20.30, длина 500FT |  | шт | 3711.83 | EUR
BEL | 1518C XX1000FT | Кабель Belden 1518C, MC AC&I SHIELDED PVC ANALOG 32X(2X(7XAWG32)/1.02 PE BF 2.82)BF 22.50, длина 1000FT |  | шт | 10636.69 | EUR
BEL | 1518C XX500FT | Кабель Belden 1518C, MC AC&I SHIELDED PVC ANALOG 32X(2X(7XAWG32)/1.02 PE BF 2.82)BF 22.50, длина 500FT |  | шт | 5318.35 | EUR
BEL | 1519C XX1000FT | Кабель Belden 1519C, MC AC&I SHIELDED PVC ANALOG 52X(2X(7XAWG32)/1.02 PE BF 2.82)BF 28.40, длина 1000FT |  | шт | 20547.12 | EUR
BEL | 1519C XX500FT | Кабель Belden 1519C, MC AC&I SHIELDED PVC ANALOG 52X(2X(7XAWG32)/1.02 PE BF 2.82)BF 28.40, длина 500FT |  | шт | 10273.55 | EUR
BEL | 1527A XX7500FT | Кабель Belden 1527A, 3 PR #16 PVC/NYL FS PVC, длина 7500FT |  | шт | 8502.08 | EUR
BEL | 1528A XX7500FT | Кабель Belden 1528A, 3PR#16+1#22 PVC FS PVC, длина 7500FT |  | шт | 11198.58 | EUR
BEL | 1529A XX7500FT | Кабель Belden 1529A, 300V/PR/03/18AWG/7B/PVC/K1/OS/ 300V POWER LIMITED TRAY CABLE, длина 7500FT |  | шт | 7751.90 | EUR
BEL | 1531AM XX1000FT | Кабель Belden 1531AM, #18 GIFHDLDPE SH PVC W/MSGR, длина 1000FT |  | шт | 255.25 | EUR
BEL | 189463 XX2000FT | Кабель Belden 189463, ALUM ARMOURED CABLE, длина 2000FT |  | шт | 5511.35 | EUR
BEL | 1902A XX1000FT | Кабель Belden 1902A, MC AC&I SHIELDED PVC ANALOG 2X(2X(41XAWG40)/1.02PE 93T93T 3.05)8.38, длина 1000FT |  | шт | 1826.56 | EUR
BEL | 1902A XX250FT | Кабель Belden 1902A, MC AC&I SHIELDED PVC ANALOG 2X(2X(41XAWG40)/1.02PE 93T93T 3.05)8.38, длина 250FT |  | шт | 456.65 | EUR
BEL | 1902A XX500FT | Кабель Belden 1902A, MC AC&I SHIELDED PVC ANALOG 2X(2X(41XAWG40)/1.02PE 93T93T 3.05)8.38, длина 500FT |  | шт | 913.27 | EUR
BEL | 1904A XX1000FT | Кабель Belden 1904A, MC AC&I SHIELDED PVC ANALOG 4X(2X(41XAWG40)/1.02PE 93T93T 3.05)8.45, длина 1000FT |  | шт | 2612.86 | EUR
BEL | 1904A XX250FT | Кабель Belden 1904A, MC AC&I SHIELDED PVC ANALOG 4X(2X(41XAWG40)/1.02PE 93T93T 3.05)8.45, длина 250FT |  | шт | 653.24 | EUR
BEL | 1904A XX500FT | Кабель Belden 1904A, MC AC&I SHIELDED PVC ANALOG 4X(2X(41XAWG40)/1.02PE 93T93T 3.05)8.45, длина 500FT |  | шт | 1306.43 | EUR
BEL | 1906A XX1000FT | Кабель Belden 1906A, MC AC&I SHIELDED PVC ANALOG 6X(2X(41XAWG40)/1.02PE 93T93T 3.05)11.4, длина 1000FT |  | шт | 3783.52 | EUR
BEL | 1906A XX250FT | Кабель Belden 1906A, MC AC&I SHIELDED PVC ANALOG 6X(2X(41XAWG40)/1.02PE 93T93T 3.05)11.4, длина 250FT |  | шт | 945.87 | EUR
BEL | 1906A XX500FT | Кабель Belden 1906A, 6 #24 JKTD PR PVC, длина 500FT |  | шт | 1891.76 | EUR
BEL | 1908A XX1000FT | Кабель Belden 1908A, MC AC&I SHIELDED PVC ANALOG 8X(2X(41XAWG40)/1.02PE 93T93T 3.05)12.2, длина 1000FT |  | шт | 4681.15 | EUR
BEL | 1908A XX250FT | Кабель Belden 1908A, FleXnake 8-PAIR, длина 250FT |  | шт | 1170.30 | EUR
BEL | 1908A XX500FT | Кабель Belden 1908A, MC AC&I SHIELDED PVC ANALOG 8X(2X(41XAWG40)/1.02PE 93T93T 3.05)12.2, длина 500FT |  | шт | 2340.57 | EUR
BEL | 19105 XX250FT | Кабель Belden 19105, сигнальный, длина 250FT |  | шт | 987.42 | EUR
BEL | 19106 XX250FT | Кабель Belden 19106, 001910600250010, длина 250FT |  | шт | 737.17 | EUR
BEL | 19107 XX250FT | Кабель Belden 19107, 3 14 30B S 60 N 3 14 30B S 60 N, длина 250FT |  | шт | 518.79 | EUR
BEL | 19108 XX250FT | Кабель Belden 19108, 3 #16 EPDM CS SBR 3 #16 EPDM CS SBR, длина 250FT |  | шт | 368.10 | EUR
BEL | 19109 XX250FT | Кабель Belden 19109, сигнальный, длина 250FT |  | шт | 298.41 | EUR
BEL | 19120 XX250FT | Кабель Belden 19120, 2 # 18 EPDM CS SBR, длина 250FT |  | шт | 209.87 | EUR
BEL | 19122 XX1000FT | Кабель Belden 19122, 2COND 18AAWG PVC 300V 60C PARALLEL LAMP CORD, длина 1000FT |  | шт | 299.70 | EUR
BEL | 19122 XX250FT | Кабель Belden 19122, 2 # 18 PVC PARALLEL, длина 250FT |  | шт | 74.93 | EUR
BEL | 19123 XX250FT | Кабель Belden 19123, сигнальный, длина 250FT |  | шт | 87.10 | EUR
BEL | 19124 XX250FT | Кабель Belden 19124, 3 #16 34B SJ 60 N, длина 250FT |  | шт | 253.44 | EUR
BEL | 19125 XX250FT | Кабель Belden 19125, сигнальный, длина 250FT |  | шт | 201.12 | EUR
BEL | 19126 XX250FT | Кабель Belden 19126, 2#16 PVC PARALLEL 2#16 PVC PARALLEL, длина 250FT |  | шт | 123.14 | EUR
BEL | 19129 XX250FT | Кабель Belden 19129, 3 # 18 30B SJ 60 N, длина 250FT |  | шт | 206.49 | EUR
BEL | 1912A XX1000FT | Кабель Belden 1912A, MC AC&I SHIELDED PVC ANALOG 12X(2X(41XAWG40)/1.02PE 93T93T 3.05)15.3, длина 1000FT |  | шт | 6461.58 | EUR
BEL | 1912A XX250FT | Кабель Belden 1912A, MC AC&I SHIELDED PVC ANALOG 12X(2X(41XAWG40)/1.02PE 93T93T 3.05)15.3, длина 250FT |  | шт | 1615.40 | EUR
BEL | 1912A XX500FT | Кабель Belden 1912A, MC AC&I SHIELDED PVC ANALOG 12X(2X(41XAWG40)/1.02PE 93T93T 3.05)15.3, длина 500FT |  | шт | 3230.79 | EUR
BEL | 19130 XX250FT | Кабель Belden 19130, 3 #16 30B SJ 60 N, длина 250FT |  | шт | 259.74 | EUR
BEL | 19140 XX250FT | Кабель Belden 19140, 2 #18 SVT PORTABLE 2 #18 SVT PORTABLE, длина 250FT |  | шт | 107.52 | EUR
BEL | 1916A XX1000FT | Кабель Belden 1916A, MC AC&I SHIELDED PVC ANALOG 16X(2X(41XAWG40)/1.02PE 93T93T 3.05)17.3, длина 1000FT |  | шт | 8524.49 | EUR
BEL | 1916A XX250FT | Кабель Belden 1916A, MC AC&I SHIELDED PVC ANALOG 16X(2X(41XAWG40)/1.02PE 93T93T 3.05)17.3, длина 250FT |  | шт | 2131.13 | EUR
BEL | 1916A XX500FT | Кабель Belden 1916A, MC AC&I SHIELDED PVC ANALOG 16X(2X(41XAWG40)/1.02PE 93T93T 3.05)17.3, длина 500FT |  | шт | 4262.25 | EUR
BEL | 19201 XX250FT | Кабель Belden 19201, сигнальный, длина 250FT |  | шт | 502.30 | EUR
BEL | 19202 XX250FT | Кабель Belden 19202, сигнальный, длина 250FT |  | шт | 488.64 | EUR
BEL | 19203 XX250FT | Кабель Belden 19203, 2 #16 34B SO 90 N 2 #16 34B SO 90 N, длина 250FT |  | шт | 298.36 | EUR
BEL | 19204 XX250FT | Кабель Belden 19204, сигнальный, длина 250FT |  | шт | 251.22 | EUR
BEL | 19205 XX250FT | Кабель Belden 19205, 3 # 10 EPDM CR TYPE SO, длина 250FT |  | шт | 972.00 | EUR
BEL | 19206 XX250FT | Кабель Belden 19206, сигнальный, длина 250FT |  | шт | 764.49 | EUR
BEL | 19207 XX250FT | Кабель Belden 19207, 3 # 14 EPDM NEO, длина 250FT |  | шт | 480.90 | EUR
BEL | 19208 XX250FT | Кабель Belden 19208, сигнальный, длина 250FT |  | шт | 409.69 | EUR
BEL | 19209 XX250FT | Кабель Belden 19209, сигнальный, длина 250FT |  | шт | 290.81 | EUR
BEL | 19216 XX200FT | Кабель Belden 19216, 12 4 CONDR. TYPE SO PORT, длина 200FT |  | шт | 814.16 | EUR
BEL | 19217 XX200FT | Кабель Belden 19217, 4 # 14 EPDM CR TYPE SO, длина 200FT |  | шт | 522.61 | EUR
BEL | 19227 XX250FT | Кабель Belden 19227, 2 #18 EPDM CPE TYPE SJO 2 #18 EPDM CPE TYPE SJO, длина 250FT |  | шт | 189.31 | EUR
BEL | 19228 XX250FT | Кабель Belden 19228, 001922800250010, длина 250FT |  | шт | 193.85 | EUR
BEL | 19229 XX250FT | Кабель Belden 19229, 3 # 18 30B SJO 90 N, длина 250FT |  | шт | 204.96 | EUR
BEL | 19230 XX250FT | Кабель Belden 19230, 16 3 CDR TPE SJO PORT., длина 250FT |  | шт | 283.82 | EUR
BEL | 1924A XX500FT | Кабель Belden 1924A, MC AC&I SHIELDED PVC ANALOG 24X(2X(41XAWG40)/1.02PE 93T93T 3.05)21.0, длина 500FT |  | шт | 7302.53 | EUR
BEL | 1932A XX250FT | Кабель Belden 1932A, MC AC&I SHIELDED PVC ANALOG 32X(2X(41XAWG40)/1.02PE 93T93T 3.05)24.6, длина 250FT |  | шт | 4402.15 | EUR
BEL | 19348 XX250FT | Кабель Belden 19348, 18-3 CDR. TPE SJT PORT., длина 250FT |  | шт | 165.18 | EUR
BEL | 19349 XX250FT | Кабель Belden 19349, 3 # 16 PVC SJT, длина 250FT |  | шт | 225.10 | EUR
BEL | 19350 XX250FT | Кабель Belden 19350, 3 # 18 STR PVC PVC SVT, длина 250FT |  | шт | 136.04 | EUR
BEL | 19352 XX250FT | Кабель Belden 19352, TYPE SJT PORTABLE CABLE, длина 250FT |  | шт | 175.87 | EUR
BEL | 19353 XX250FT | Кабель Belden 19353, сигнальный, длина 250FT |  | шт | 224.41 | EUR
BEL | 19354 XX250FT | Кабель Belden 19354, 3 # 14 PVC PVC SJT, длина 250FT |  | шт | 287.38 | EUR
BEL | 19362 XX250FT | Кабель Belden 19362, 3 # 18 STR PVC PVC SJT, длина 250FT |  | шт | 184.08 | EUR
BEL | 19362 XX500FT | Кабель Belden 19362, 3 # 18 STR PVC PVC SJT, длина 500FT |  | шт | 368.15 | EUR
BEL | 19363 XX250FT | Кабель Belden 19363, сигнальный, длина 250FT |  | шт | 232.98 | EUR
BEL | 19364 XX250FT | Кабель Belden 19364, 3 # 14 PVC PVC SJT, длина 250FT |  | шт | 262.06 | EUR
BEL | 19401 XX1000FT | Кабель Belden 19401, 3 #18 PVC PVC SVT, длина 1000FT |  | шт | 681.09 | EUR
BEL | 19401 XX250FT | Кабель Belden 19401, 3 # 18 PVC PVC SVT, длина 250FT |  | шт | 170.27 | EUR
BEL | 19402 XX250FT | Кабель Belden 19402, 3 #18 PVC PVC SVT, длина 250FT |  | шт | 147.03 | EUR
BEL | 19403 XX250FT | Кабель Belden 19403, сигнальный, длина 250FT |  | шт | 242.61 | EUR
BEL | 19405 XX1000FT | Кабель Belden 19405, 2 #18 CPE TYPE HPN 90C, длина 1000FT |  | шт | 466.78 | EUR
BEL | 19405 XX250FT | Кабель Belden 19405, 2 #18 CPE TYPE HPN 90C, длина 250FT |  | шт | 116.70 | EUR
BEL | 19500 XX250FT | Кабель Belden 19500, 2 18 34B STOW-A 105 E, длина 250FT |  | шт | 186.76 | EUR
BEL | 19501 XX250FT | Кабель Belden 19501, 2 #16 PVC TYPE STOW-A, длина 250FT |  | шт | 205.51 | EUR
BEL | 19502 XX250FT | Кабель Belden 19502, 2# 14PVC TYPE STOW-A, длина 250FT |  | шт | 324.01 | EUR
BEL | 19503 XX250FT | Кабель Belden 19503, 3 #18 PVC TYPE STOW-A 3 #18 PVC TYPE STOW-A, длина 250FT |  | шт | 213.80 | EUR
BEL | 19504 XX250FT | Кабель Belden 19504, PORTABLE CORDAGE-STOW-A-3-COND, длина 250FT |  | шт | 268.07 | EUR
BEL | 19505 XX250FT | Кабель Belden 19505, STOW BELFLEX MATTE BL PREM PVC STOW BELFLEX MATTE BL PREM PVC, длина 250FT |  | шт | 445.89 | EUR
BEL | 19507 XX250FT | Кабель Belden 19507, POWER SUPPLY 2 CDTRS SJTOW-A-, длина 250FT |  | шт | 158.56 | EUR
BEL | 19508 XX250FT | Кабель Belden 19508, PORTABLE CORDAGE PVC 2XAWG14(41X30)/PVC PT 8.64, длина 250FT |  | шт | 231.40 | EUR
BEL | 19509 XX250FT | Кабель Belden 19509, сигнальный, длина 250FT |  | шт | 188.75 | EUR
BEL | 19510 XX250FT | Кабель Belden 19510, 3 #16 34B SJTOW-A 105E, длина 250FT |  | шт | 192.23 | EUR
BEL | 19511 XX250FT | Кабель Belden 19511, сигнальный, длина 250FT |  | шт | 286.04 | EUR
BEL | 23505 XX5000FT | Кабель Belden 23505, 300V/TR/01/18AWG/7T/PVC/K1/OS/ 300V/TR/01/18AWG/7T/PVC/K1/OS/, длина 5000FT |  | шт | 22894.49 | EUR
BEL | 23509 XX5000FT | Кабель Belden 23509, 300V/PR/04/16AWG/7T/PVC/K1/IS/, длина 5000FT |  | шт | 61309.44 | EUR
BEL | 25000UE XX1000FT | Кабель Belden 25000UE, 5000UE ALUM ARMOR, длина 1000FT |  | шт | 1215.20 | EUR
BEL | 2505PTZ XX1000FT | Кабель Belden 2505PTZ, COMPOSITE CABLE ALUM ARMOR NONE, длина 1000FT |  | шт | 1246.42 | EUR
BEL | 25100UE XX1000FT | Кабель Belden 25100UE, 5100UE ALUM ARMOR, длина 1000FT |  | шт | 942.64 | EUR
BEL | 25302UE XX1000FT | Кабель Belden 25302UE, 5302UE ALUMINUM ARMOR, длина 1000FT |  | шт | 825.57 | EUR
BEL | 25304FE XX1000FT | Кабель Belden 25304FE, 5304FE ALUM ARMOR, длина 1000FT |  | шт | 1158.53 | EUR
BEL | 25306UE XX1000FT | Кабель Belden 25306UE, 5306UE ALUMINUM ARMOR, длина 1000FT |  | шт | 1257.80 | EUR
BEL | 27080A XX10000FT | Кабель Belden 27080A, 2 COND 14AWG 600V TRAY CABLE 2 COND 14AWG 600V TRAY CABLE, длина 10000FT |  | шт | 4478.87 | EUR
BEL | 27080A XX5000FT | Кабель Belden 27080A, 2 #14 PVC/NYL PVC PARA, длина 5000FT |  | шт | 2239.44 | EUR
BEL | 27081A XX10000FT | Кабель Belden 27081A, INDUSTRIAL TRAY PVC 3XAWG14(7X22)/1.14 PVCPA 8.38, длина 10000FT |  | шт | 6564.57 | EUR
BEL | 27081A XX1000FT | Кабель Belden 27081A, 3 #14 PVC/NYL PVC, длина 1000FT |  | шт | 656.46 | EUR
BEL | 27081A XX5000FT | Кабель Belden 27081A, INDUSTRIAL TRAY PVC 3XAWG14(7X22)/1.14 PVCPA 8.38, длина 5000FT |  | шт | 3282.28 | EUR
BEL | 27081AS XX10000FT | Кабель Belden 27081AS, 3#14 PVC/NYL FS PVC 600V TYPE TC CABLES, длина 10000FT |  | шт | 8072.35 | EUR
BEL | 27081AS XX5000FT | Кабель Belden 27081AS, 3#14 PVC/NYL FS PVC, длина 5000FT |  | шт | 4036.17 | EUR
BEL | 27082A XX10000FT | Кабель Belden 27082A, 4#14 PVC/NYL TC CABLES 600V TYPE TC CABLES, длина 10000FT |  | шт | 9552.34 | EUR
BEL | 27082A XX1000FT | Кабель Belden 27082A, 4 #14 PVC/NYL PVC 4 #14 PVC/NYL PVC, длина 1000FT |  | шт | 955.23 | EUR
BEL | 27082A XX5000FT | Кабель Belden 27082A, 4 COND 14AWG 600V TRAY CABLE 4 COND 14AWG 600V TRAY CABLE, длина 5000FT |  | шт | 4776.17 | EUR
BEL | 27082AS XX10000FT | Кабель Belden 27082AS, 4 COND 14AWG 600V TRAY CABLE 4 COND 14AWG 600V TRAY CABLE, длина 10000FT |  | шт | 11034.18 | EUR
BEL | 27082AS XX1000FT | Кабель Belden 27082AS, 600V/C/04/14AWG/7B/PVCN/K2/OS/, длина 1000FT |  | шт | 1103.42 | EUR
BEL | 27082AS XX5000FT | Кабель Belden 27082AS, 4 COND 14AWG 600V TRAY CABLE, длина 5000FT |  | шт | 5517.09 | EUR
BEL | 27083A XX10000FT | Кабель Belden 27083A, 5#14 PVC/NYL PVC 600V TYPE TC CABLES, длина 10000FT |  | шт | 10400.69 | EUR
BEL | 27083A XX5000FT | Кабель Belden 27083A, CALL CSR - INDUSTRIAL CALL CSR - INDUSTRIAL, длина 5000FT |  | шт | 5200.35 | EUR
BEL | 27083AS XX5000FT | Кабель Belden 27083AS, 5 #14 PVC/NYL FS PVC, длина 5000FT |  | шт | 6049.63 | EUR
BEL | 27084A XX10000FT | Кабель Belden 27084A, 6 #14 PVC/NYL PVC, длина 10000FT |  | шт | 10221.02 | EUR
BEL | 27084A XX5000FT | Кабель Belden 27084A, 6 #14 PVC/NYL PVC, длина 5000FT |  | шт | 5110.51 | EUR
BEL | 27085A XX10000FT | Кабель Belden 27085A, 7 #14 PVC/NYL PVC, длина 10000FT |  | шт | 17461.68 | EUR
BEL | 27085A XX1000FT | Кабель Belden 27085A, 7#14 PVC/NYL PVC 600V TYPE TC CABLES, длина 1000FT |  | шт | 1746.17 | EUR
BEL | 27085A XX5000FT | Кабель Belden 27085A, CALL CSR - INDUSTRIAL CALL CSR - INDUSTRIAL, длина 5000FT |  | шт | 8730.84 | EUR
BEL | 27085AS XX10000FT | Кабель Belden 27085AS, CALL CSR - INDUSTRIAL CALL CSR - INDUSTRIAL, длина 10000FT |  | шт | 16622.59 | EUR
BEL | 27085AS XX5000FT | Кабель Belden 27085AS, 7 COND 14AWG 600V TRAY CABLE, длина 5000FT |  | шт | 8311.29 | EUR
BEL | 27085C XX5000FT | Кабель Belden 27085C, 600V/C/07/14AWG/7B/XLPE/K2/NS/, длина 5000FT |  | шт | 8292.77 | EUR
BEL | 27086A XX5000FT | Кабель Belden 27086A, 600V/C/08/14AWG/7B/PVCN/K2/NS/ NGRD/PVCOJ/BLKOJ/+10/-10%, длина 5000FT |  | шт | 6979.49 | EUR
BEL | 27086AS XX5000FT | Кабель Belden 27086AS, 8 COND 14AWG 600V TRAY CABLE 600V C 08 14AWG 7B PVCN K2, длина 5000FT |  | шт | 7738.93 | EUR
BEL | 27087A XX5000FT | Кабель Belden 27087A, 9 COND 14AWG 600V TRAY CABLE, длина 5000FT |  | шт | 8277.02 | EUR
BEL | 27088A XX5000FT | Кабель Belden 27088A, 10 COND 14AWG 600V TRAY CABLE 10 COND 14AWG 600V TRAY CABLE, длина 5000FT |  | шт | 8879.02 | EUR
BEL | 27088AS XX2500FT | Кабель Belden 27088AS, 10 #14 PVC/NYL FS PVC, длина 2500FT |  | шт | 5984.80 | EUR
BEL | 27088AS XX5000FT | Кабель Belden 27088AS, 600V/C/10/14AWG/7B/PVCN/K2/OS/, длина 5000FT |  | шт | 11969.59 | EUR
BEL | 27089A XX4000FT | Кабель Belden 27089A, 600V TYPE TC CONTROLE CABLELE 11 CON 14AWG 600 V TRAY CABLE, длина 4000FT |  | шт | 7597.41 | EUR
BEL | 27089A XX5000FT | Кабель Belden 27089A, 600V TYPE TC CONTROLE CABLEE 11 CON 14AWG 600V TRAY CABLE, длина 5000FT |  | шт | 9496.77 | EUR
BEL | 27090A XX1000FT | Кабель Belden 27090A, 12C14 VNTC 600V-EUROPE TRAY CABLE UL1581, длина 1000FT |  | шт | 2028.46 | EUR
BEL | 27090A XX5000FT | Кабель Belden 27090A, 12 #14 PVC/NYL PVC, длина 5000FT |  | шт | 10142.30 | EUR
BEL | 27090AS XX5000FT | Кабель Belden 27090AS, CALL CSR - INDUSTRIAL, длина 5000FT |  | шт | 12434.52 | EUR
BEL | 27092A XX5000FT | Кабель Belden 27092A, 600V/C/14/14AWG/7B/PVCN/K2/NS/, длина 5000FT |  | шт | 9535.67 | EUR
BEL | 27094A XX5000FT | Кабель Belden 27094A, CALL CSR - INDUSTRIAL, длина 5000FT |  | шт | 13299.55 | EUR
BEL | 27095A XX6000FT | Кабель Belden 27095A, 600V/C/17/14AWG/7B/PVCN/K2/, длина 6000FT |  | шт | 13552.20 | EUR
BEL | 27097A XX5000FT | Кабель Belden 27097A, CALL CSR - INDUSTRIAL CALL CSR - INDUSTRIAL, длина 5000FT |  | шт | 42486.32 | EUR
BEL | 27097C XX5000FT | Кабель Belden 27097C, 600V/C/19/14AWG/7B/XLPE/K2/NS/, длина 5000FT |  | шт | 20887.52 | EUR
BEL | 27098A XX5000FT | Кабель Belden 27098A, 600V/C/20/14AWG/7B/PVCN/K2/NS/ 600V/C/20/14AWG/7B/PVCN/K2/NS/, длина 5000FT |  | шт | 29501.66 | EUR
BEL | 27102A0 XX10000FT | Кабель Belden 27102A0, 600V/C/24/14AWG/7B/PVCN/K2/NS/, длина 10000FT |  | шт | 31937.44 | EUR
BEL | 27103A XX5000FT | Кабель Belden 27103A, CALL CSR - INDUSTRIAL, длина 5000FT |  | шт | 20655.05 | EUR
BEL | 27109A XX10000FT | Кабель Belden 27109A, CALL CSR - INDUSTRIAL, длина 10000FT |  | шт | 6859.09 | EUR
BEL | 27109A XX1000FT | Кабель Belden 27109A, 2# 12 PVC/NYL PVC, длина 1000FT |  | шт | 685.91 | EUR
BEL | 27110A XX10000FT | Кабель Belden 27110A, 3C 12 7/20H BC CABLE, длина 10000FT |  | шт | 9896.87 | EUR
BEL | 27110A XX1000FT | Кабель Belden 27110A, 3# 12 PVC/NYLON PVC, длина 1000FT |  | шт | 989.69 | EUR
BEL | 27110A XX5000FT | Кабель Belden 27110A, 600V/C/03/12AWG/7B/PVCN/K2/NS/, длина 5000FT |  | шт | 4948.43 | EUR
BEL | 27110AS XX5000FT | Кабель Belden 27110AS, 3C 12 7/2OH BC CABLE, длина 5000FT |  | шт | 5620.82 | EUR
BEL | 27111A XX10000FT | Кабель Belden 27111A, 4C PVC/NYL PVC CABLE, длина 10000FT |  | шт | 13169.89 | EUR
BEL | 27111A XX1000FT | Кабель Belden 27111A, 4# 12 PVC/NYL PVC CABLE, длина 1000FT |  | шт | 1316.99 | EUR
BEL | 27111A XX5000FT | Кабель Belden 27111A, 600V/C/04/12AWG/7B/PVCN/K2/NS/, длина 5000FT |  | шт | 6584.94 | EUR
BEL | 27111AS XX10000FT | Кабель Belden 27111AS, 600V/C/04/12AWG/7B/PVCN/K2/OS/, длина 10000FT |  | шт | 15939.08 | EUR
BEL | 27111AS XX5000FT | Кабель Belden 27111AS, 4 COND 12AWG 600V TRAY CABLE, длина 5000FT |  | шт | 7969.54 | EUR
BEL | 27112A XX10000FT | Кабель Belden 27112A, CALL CSR - INDUSTRIAL, длина 10000FT |  | шт | 14503.55 | EUR
BEL | 27112A XX5000FT | Кабель Belden 27112A, CALL CSR - INDUSTRIAL CALL CSR - INDUSTRIAL, длина 5000FT |  | шт | 7251.77 | EUR
BEL | 27112AS XX5000FT | Кабель Belden 27112AS, 5 COND 12AWG 600V TRAY CABLE, длина 5000FT |  | шт | 8581.73 | EUR
BEL | 27114A XX10000FT | Кабель Belden 27114A, 600V TYPE TC CONTROL CABLE, длина 10000FT |  | шт | 20803.24 | EUR
BEL | 27114A XX5000FT | Кабель Belden 27114A, 600V TYPE TC CONTROL CABLE, длина 5000FT |  | шт | 10401.62 | EUR
BEL | 27114AS XX10000FT | Кабель Belden 27114AS, 600V/C/07/12AWG/7B/PVCN/K2/OS/, длина 10000FT |  | шт | 24804.22 | EUR
BEL | 27115A XX5000FT | Кабель Belden 27115A, 600V/C/08/12AWG/7B/PVCN/K2/NS/ NGRD/PVCOJ/BLKOJ/+10/-10%, длина 5000FT |  | шт | 11470.40 | EUR
BEL | 27116A XX5000FT | Кабель Belden 27116A, CALL CSR - INDUSTRIAL, длина 5000FT |  | шт | 13380.13 | EUR
BEL | 27117A XX2500FT | Кабель Belden 27117A, 600V/C/10/12AWG/7B/PVCN/K2/NS/, длина 2500FT |  | шт | 7255.95 | EUR
BEL | 27119A XX5000FT | Кабель Belden 27119A, 12/12 C VNTC, длина 5000FT |  | шт | 17164.38 | EUR
BEL | 27119C XX5000FT | Кабель Belden 27119C, 600V/C/12/12AWG/7B/XLPE/K2/NS/, длина 5000FT |  | шт | 20193.83 | EUR
BEL | 27123A XX5000FT | Кабель Belden 27123A, 600V/C/16/12AWG/7B/PVCN/K2/NS/ 600V/C/16/12AWG/7B/PVCN/K2/NS/, длина 5000FT |  | шт | 24677.33 | EUR
BEL | 27126C XX5000FT | Кабель Belden 27126C, 600V/C/19/12AWG/7B/XLPE/K2/NS/, длина 5000FT |  | шт | 29463.69 | EUR
BEL | 27138A XX10000FT | Кабель Belden 27138A, CALL CSR - INDUSTRIAL, длина 10000FT |  | шт | 9794.99 | EUR
BEL | 27138A XX5000FT | Кабель Belden 27138A, 600V/C/02/10AWG/7B/PVCN/K2/NS/, длина 5000FT |  | шт | 4897.49 | EUR
BEL | 27139A XX10000FT | Кабель Belden 27139A, 3 COND 10AWG 600V TRAY CABLE, длина 10000FT |  | шт | 16813.37 | EUR
BEL | 27140A XX1000FT | Кабель Belden 27140A, 4# 10 PVC/NYL PVC CABLE 4# 10 PVC/NYL PVC CABLE, длина 1000FT |  | шт | 1896.20 | EUR
BEL | 27140A XX5000FT | Кабель Belden 27140A, 600V/C/04/10AWG/7B/PVCN/K2/NS/, длина 5000FT |  | шт | 9481.02 | EUR
BEL | 27141A XX10000FT | Кабель Belden 27141A, CALL CSR - INDUSTRIAL, длина 10000FT |  | шт | 23746.55 | EUR
BEL | 27150A XX1000FT | Кабель Belden 27150A, 3#8 PVC/NYL PVC CABLE, длина 1000FT |  | шт | 2806.80 | EUR
BEL | 27150A XX5000FT | Кабель Belden 27150A, CALL CSR - INDUSTRIAL CALL CSR - INDUSTRIAL, длина 5000FT |  | шт | 14033.99 | EUR
BEL | 27150AS XX2500FT | Кабель Belden 27150AS, 600V/C/03/8AWG/7B/PVCN/BLK#D/Y, длина 2500FT |  | шт | 8066.79 | EUR
BEL | 27151A XX5000FT | Кабель Belden 27151A, CALL CSR - INDUSTRIAL CALL CSR - INDUSTRIAL, длина 5000FT |  | шт | 18113.69 | EUR
BEL | 27153A XX1000FT | Кабель Belden 27153A, 3#6 PVC/NYL PVC CABLE, длина 1000FT |  | шт | 4280.31 | EUR
BEL | 27153A XX5000FT | Кабель Belden 27153A, CALL CSR - INDUSTRIAL, длина 5000FT |  | шт | 21401.53 | EUR
BEL | 27154A XX5000FT | Кабель Belden 27154A, CALL CSR - INDUSTRIAL CALL CSR - INDUSTRIAL, длина 5000FT |  | шт | 35082.66 | EUR
BEL | 27156A XX5000FT | Кабель Belden 27156A, CALL CSR - INDUSTRIAL, длина 5000FT |  | шт | 29895.28 | EUR
BEL | 27160A XX2500FT | Кабель Belden 27160A, 600V 2# PVCN, длина 2500FT |  | шт | 28676.93 | EUR
BEL | 27244 XX5000FT | Кабель Belden 27244, 600V/C/03/14AWG/7B/XLPE/K2/IJN 600V/C/03/14AWG/7B/XLPE/K2/IJN, длина 5000FT |  | шт | 8141.81 | EUR
BEL | 27245 XX5000FT | Кабель Belden 27245, 600V METAL CLAD CONTROL CABLE, длина 5000FT |  | шт | 11763.99 | EUR
BEL | 27246 XX5000FT | Кабель Belden 27246, 600V MC METAL CLAD CABLE, длина 5000FT |  | шт | 12217.80 | EUR
BEL | 27247 XX5000FT | Кабель Belden 27247, 600V/C/06/14AWG/7B/XLPE/K2/IJN, длина 5000FT |  | шт | 11054.56 | EUR
BEL | 27250 XX5000FT | Кабель Belden 27250, 600V/C/12/14AWG/7B/XLPE/K2/IJN 600V/C/12/14AWG/7B/XLPE/K2/IJN, длина 5000FT |  | шт | 22318.42 | EUR
BEL | 27255 XX10000FT | Кабель Belden 27255, 600V/C/03/12AWG/7B/XLPE/K2/IJN 600V/C/03/12AWG/7B/XLPE/K2/IJN, длина 10000FT |  | шт | 23585.40 | EUR
BEL | 27255 XX5000FT | Кабель Belden 27255, 600V/C/03/12AWG/7B/XLPE/K2/IJN 600V/C/03/12AWG/7B/XLPE/K2/IJN, длина 5000FT |  | шт | 11792.70 | EUR
BEL | 27258 XX1000FT | Кабель Belden 27258, 600V/C/03/10AWG/7B/XLPE/K2/IJN, длина 1000FT |  | шт | 2389.84 | EUR
BEL | 27259 XX5000FT | Кабель Belden 27259, 600V/C/04/10AWG/7B/XLPE/K2/IJN, длина 5000FT |  | шт | 14956.44 | EUR
BEL | 27261 XX2001FT | Кабель Belden 27261, 600V/C/04/8AWG/7B/XLPE/BLK#D/I JNO/YGRD/AIA/BLKOJ/+5/-0%, длина 2001FT |  | шт | 9022.26 | EUR
BEL | 27261 XX5000FT | Кабель Belden 27261, 600V/C/04/8AWG/7B/XLPE/BLK#D/I, длина 5000FT |  | шт | 22544.40 | EUR
BEL | 27264 XX5000FT | Кабель Belden 27264, 600V/C/03/4AWG/7B/XLPE/BLK#D/I, длина 5000FT |  | шт | 33255.36 | EUR
BEL | 27265 XX2095FT | Кабель Belden 27265, 600V/C/04/4AWG/7B/XLPE/BLK#D/I JNO/AIA/PVCOJ/BLKOJ/+5/-0%, длина 2095FT |  | шт | 16864.99 | EUR
BEL | 27265 XX5000FT | Кабель Belden 27265, 600V/C/04/4AWG/7B/XLPE/BLK#D/I JNO/AIA/PVCOJ/BLKOJ/+10/-10%, длина 5000FT |  | шт | 40250.59 | EUR
BEL | 27281 XX5000FT | Кабель Belden 27281, 600V/C/05/10AWG/7B/XLPE/K2/IJN, длина 5000FT |  | шт | 15840.91 | EUR
BEL | 27323A XX10000FT | Кабель Belden 27323A, 7 #16 PVC/NYL PVC, длина 10000FT |  | шт | 11860.31 | EUR
BEL | 27323A XX5000FT | Кабель Belden 27323A, CALL CSR - INDUSTRIAL CALL CSR - INDUSTRIAL, длина 5000FT |  | шт | 5930.15 | EUR
BEL | 27324A XX5000FT | Кабель Belden 27324A, 600V CONTROL CABLE TYPE TC, длина 5000FT |  | шт | 19004.65 | EUR
BEL | 27325A XX10000FT | Кабель Belden 27325A, CALL CSR - INDUSTRIAL, длина 10000FT |  | шт | 2878.48 | EUR
BEL | 27325A XX5000FT | Кабель Belden 27325A, CALL CSR - INDUSTRIAL CALL CSR - INDUSTRIAL, длина 5000FT |  | шт | 1439.24 | EUR
BEL | 27325AS XX10000FT | Кабель Belden 27325AS, 2 #18 PVC/NYL FS PVC, длина 10000FT |  | шт | 3371.20 | EUR
BEL | 27325AS XX5000FT | Кабель Belden 27325AS, 2 #18 PVC/NYL FS PVC, длина 5000FT |  | шт | 1685.60 | EUR
BEL | 27325B XX10000FT | Кабель Belden 27325B, 600V/C/02/18AWG/7T/PVCN/K2/NS/, длина 10000FT |  | шт | 3458.25 | EUR
BEL | 27325BS XX2500FT | Кабель Belden 27325BS, 600V/C/02/18AWG/7T/PVCN/K2/OS/, длина 2500FT |  | шт | 1007.20 | EUR
BEL | 27326A XX10000FT | Кабель Belden 27326A, CALL CSR - INDUSTRIAL CALL CSR - INDUSTRIAL, длина 10000FT |  | шт | 6870.20 | EUR
BEL | 27326A XX5000FT | Кабель Belden 27326A, CALL CSR - INDUSTRIAL CALL CSR - INDUSTRIAL, длина 5000FT |  | шт | 3435.10 | EUR
BEL | 27326AS XX10000FT | Кабель Belden 27326AS, 4 #18 PVC/NYL FS PVC, длина 10000FT |  | шт | 8176.07 | EUR
BEL | 27326AS XX5000FT | Кабель Belden 27326AS, CALL CSR - INDUSTRIAL CALL CSR - INDUSTRIAL, длина 5000FT |  | шт | 4088.04 | EUR
BEL | 27327A XX10000FT | Кабель Belden 27327A, 600V TRAY CABLE, длина 10000FT |  | шт | 7909.34 | EUR
BEL | 27327A XX5000FT | Кабель Belden 27327A, CALL CSR - INDUSTRIAL CALL CSR - INDUSTRIAL, длина 5000FT |  | шт | 3954.67 | EUR
BEL | 27327AS XX10000FT | Кабель Belden 27327AS, 7C18 PVC\NYL FS TC, длина 10000FT |  | шт | 8913.29 | EUR
BEL | 27327AS XX5000FT | Кабель Belden 27327AS, 7C18 PVC\NYL FS TC, длина 5000FT |  | шт | 4456.65 | EUR
BEL | 27328A XX4000FT | Кабель Belden 27328A, 10 COND 18AWG 600V TRAY CABLE, длина 4000FT |  | шт | 5010.11 | EUR
BEL | 27328A XX5000FT | Кабель Belden 27328A, 10 COND 18AWG 600V TRAY CABLE, длина 5000FT |  | шт | 6262.64 | EUR
BEL | 27329A XX10000FT | Кабель Belden 27329A, 12 COND 18AWG 600V TRAY CABLE, длина 10000FT |  | шт | 12729.04 | EUR
BEL | 27329A XX5000FT | Кабель Belden 27329A, 12 COND 18AWG 600V TRAY CABLE, длина 5000FT |  | шт | 6364.52 | EUR
BEL | 27330A XX5000FT | Кабель Belden 27330A, CALL CSR - INDUSTRIAL CALL CSR - INDUSTRIAL, длина 5000FT |  | шт | 12638.28 | EUR
BEL | 27331A XX10000FT | Кабель Belden 27331A, 3 COND 16AWG 600V TRAY CABLE, длина 10000FT |  | шт | 4780.80 | EUR
BEL | 27331A XX5000FT | Кабель Belden 27331A, CALL CSR - INDUSTRIAL CALL CSR - INDUSTRIAL, длина 5000FT |  | шт | 2390.40 | EUR
BEL | 27331AS XX10000FT | Кабель Belden 27331AS, CALL CSR - INDUSTRIAL, длина 10000FT |  | шт | 7370.32 | EUR
BEL | 27331AS XX5000FT | Кабель Belden 27331AS, 3 #16 PVC/NYL FS PVC, длина 5000FT |  | шт | 3685.16 | EUR
BEL | 27334A XX10000FT | Кабель Belden 27334A, CALL CSR - INDUSTRIAL CALL CSR - INDUSTRIAL, длина 10000FT |  | шт | 4060.25 | EUR
BEL | 27334A XX5000FT | Кабель Belden 27334A, 3 COND 18AWG 600V TRAY CABLE, длина 5000FT |  | шт | 2030.13 | EUR
BEL | 27334AS XX10000FT | Кабель Belden 27334AS, 3 #18 PVC/NYL FS PVC, длина 10000FT |  | шт | 4117.67 | EUR
BEL | 27334AS XX5000FT | Кабель Belden 27334AS, 3 #18 PVC/NYL FS PVC, длина 5000FT |  | шт | 2058.84 | EUR
BEL | 27335A XX10000FT | Кабель Belden 27335A, 5 #18 PVC/NYL PVC, длина 10000FT |  | шт | 5377.24 | EUR
BEL | 27335A XX5000FT | Кабель Belden 27335A, 5 COND 18AWG 600V TRAY CABLE, длина 5000FT |  | шт | 2688.62 | EUR
BEL | 27335AS XX5000FT | Кабель Belden 27335AS, 5 #18 PVC/NYL FS PVC, длина 5000FT |  | шт | 2879.41 | EUR
BEL | 27336A XX5000FT | Кабель Belden 27336A, 9 #18 PVC/NYL PVC, длина 5000FT |  | шт | 4561.30 | EUR
BEL | 27337A XX10000FT | Кабель Belden 27337A, 2 #16 PVC/NYL PVC, длина 10000FT |  | шт | 4215.85 | EUR
BEL | 27337A XX5000FT | Кабель Belden 27337A, CALL CSR - INDUSTRIAL CALL CSR - INDUSTRIAL, длина 5000FT |  | шт | 2107.92 | EUR
BEL | 27337AS XX10000FT | Кабель Belden 27337AS, 2 #16 PVC/NYL FS PVC, длина 10000FT |  | шт | 5744.00 | EUR
BEL | 27337AS XX5000FT | Кабель Belden 27337AS, 600V TYPE CONTROL CABLE, длина 5000FT |  | шт | 2872.00 | EUR
BEL | 27338A XX10000FT | Кабель Belden 27338A, 4 COND 16AWG 600V TRAY CABLE, длина 10000FT |  | шт | 6279.31 | EUR
BEL | 27338A XX5000FT | Кабель Belden 27338A, 4 #16 PVC/NYL PVC, длина 5000FT |  | шт | 3139.66 | EUR
BEL | 27338AS XX10000FT | Кабель Belden 27338AS, CALL CSR - INDUSTRIAL CALL CSR - INDUSTRIAL, длина 10000FT |  | шт | 7898.23 | EUR
BEL | 27338AS XX5000FT | Кабель Belden 27338AS, CALL CSR - INDUSTRIAL, длина 5000FT |  | шт | 3949.11 | EUR
BEL | 27339A XX10000FT | Кабель Belden 27339A, 5#16 PVC/NYL PVC 600V TYPE TC CABLES, длина 10000FT |  | шт | 7122.11 | EUR
BEL | 27339A XX5000FT | Кабель Belden 27339A, 5 #16 PVC/NYL PVC, длина 5000FT |  | шт | 3561.06 | EUR
BEL | 27339AS XX10000FT | Кабель Belden 27339AS, 5 #16 PVC/NYL FS PVC, длина 10000FT |  | шт | 9589.38 | EUR
BEL | 27339AS XX5000FT | Кабель Belden 27339AS, 600 V TRAY CABLE, длина 5000FT |  | шт | 4794.69 | EUR
BEL | 27340A XX5000FT | Кабель Belden 27340A, 9 #16 PVC\NYL PVC, длина 5000FT |  | шт | 6012.58 | EUR
BEL | 27341A XX10000FT | Кабель Belden 27341A, 12 #16 PVC/NYL PVC, длина 10000FT |  | шт | 16359.56 | EUR
BEL | 27341A XX5000FT | Кабель Belden 27341A, MC UNSHIELDED PVC CONTROL 12XAWG16(7X24)/PVC PA 16.00, длина 5000FT |  | шт | 8179.78 | EUR
BEL | 27341AS XX5000FT | Кабель Belden 27341AS, 600V TYPE TC CONTROL CABLE, длина 5000FT |  | шт | 10096.91 | EUR
BEL | 27538 XX5000FT | Кабель Belden 27538, 600V/C/09/12AWG/7B/XLPE/K2/IJN O/YGRD/AIA/PVCOJ/BLKOJ/+/-10%, длина 5000FT |  | шт | 19311.21 | EUR
BEL | 27600A XX10000FT | Кабель Belden 27600A, 6 #18 PVC/NYL PVC, длина 10000FT |  | шт | 5877.36 | EUR
BEL | 27600A XX5000FT | Кабель Belden 27600A, 600V TRAY CABLE, длина 5000FT |  | шт | 2938.68 | EUR
BEL | 27600AS XX10000FT | Кабель Belden 27600AS, 6 #18 PVC/NYL SH PVC, длина 10000FT |  | шт | 6833.15 | EUR
BEL | 27600AS XX5000FT | Кабель Belden 27600AS, 6 #18 PVC/NYL SH PVC, длина 5000FT |  | шт | 3416.58 | EUR
BEL | 27601A XX10000FT | Кабель Belden 27601A, 8 #18 PVC/NYL PVC, длина 10000FT |  | шт | 10643.34 | EUR
BEL | 27601A XX5000FT | Кабель Belden 27601A, 8 COND 18 AWG 600V TRAY CABLE, длина 5000FT |  | шт | 5321.67 | EUR
BEL | 27602AS XX5000FT | Кабель Belden 27602AS, 600V/C/11/18AWG/7B/PVCN/K2/OS/, длина 5000FT |  | шт | 7572.22 | EUR
BEL | 27608A XX5000FT | Кабель Belden 27608A, 18 #18 PVC/NYL PVC, длина 5000FT |  | шт | 8011.22 | EUR
BEL | 27609A XX5000FT | Кабель Belden 27609A, 19 COND 18AWG 600V TRAY CABLE, длина 5000FT |  | шт | 11217.56 | EUR
BEL | 27610A XX5000FT | Кабель Belden 27610A, 600V/C/20/18AWG/7B/PVCN/K2/NS/, длина 5000FT |  | шт | 13820.05 | EUR
BEL | 27611A XX5000FT | Кабель Belden 27611A, 25 COND 18AWG 600V TRAY CABLE, длина 5000FT |  | шт | 12968.91 | EUR
BEL | 27612A XX5000FT | Кабель Belden 27612A, 30 COND 18AWG 600V TRAY CABLE 600V C 30 18AWG 7B PVCN K2 NS, длина 5000FT |  | шт | 12821.66 | EUR
BEL | 27615A XX10000FT | Кабель Belden 27615A, 6 #16 PVC\NYL PVC, длина 10000FT |  | шт | 8139.03 | EUR
BEL | 27615A XX5000FT | Кабель Belden 27615A, CALL CSR - INDUSTRIAL CALL CSR - INDUSTRIAL, длина 5000FT |  | шт | 4069.51 | EUR
BEL | 27615AS XX10000FT | Кабель Belden 27615AS, 600V/C/06/16AWG/7B/PVCN/K2/OS/, длина 10000FT |  | шт | 8133.47 | EUR
BEL | 27615AS XX5000FT | Кабель Belden 27615AS, 6 #16 PVC/NYL FS PVC, длина 5000FT |  | шт | 4066.74 | EUR
BEL | 27616A XX10000FT | Кабель Belden 27616A, 8#16 PVC/NYL TC CABLES 600V TYPE TC CABLES, длина 10000FT |  | шт | 11008.25 | EUR
BEL | 27616A XX3000FT | Кабель Belden 27616A, 8 #16 PVC/NYL PVC BLK, длина 3000FT |  | шт | 3302.47 | EUR
BEL | 27616A XX5000FT | Кабель Belden 27616A, CALL CSR - INDUSTRIAL CALL CSR - INDUSTRIAL, длина 5000FT |  | шт | 5504.12 | EUR
BEL | 27617A XX10000FT | Кабель Belden 27617A, CALL CSR - INDUSTRIAL, длина 10000FT |  | шт | 15872.40 | EUR
BEL | 27617A XX5000FT | Кабель Belden 27617A, CALL CSR - INDUSTRIAL CALL CSR - INDUSTRIAL, длина 5000FT |  | шт | 7936.20 | EUR
BEL | 27620A XX2000FT | Кабель Belden 27620A, 600V/C/14/16AWG/7B/PVCN/K2/NS/ NGRD/PVCOJ/BLKOJ +10/-10%, длина 2000FT |  | шт | 5112.36 | EUR
BEL | 27622A XX5000FT | Кабель Belden 27622A, 600V/C/17/16AWG/7B/PVCN/K2/NS/ 600V/C/17/16AWG/7B/PVCN/K2/NS/, длина 5000FT |  | шт | 13527.38 | EUR
BEL | 27623A XX5000FT | Кабель Belden 27623A, 18 #16 PVC/NYL PVC 18 #16 PVC/NYL PVC, длина 5000FT |  | шт | 14700.82 | EUR
BEL | 27624A XX5000FT | Кабель Belden 27624A, 19 #16 PVC/NYL PVC, длина 5000FT |  | шт | 12064.99 | EUR
BEL | 27624AS XX5000FT | Кабель Belden 27624AS, 600 V TYPE TC CONTROL CABLE, длина 5000FT |  | шт | 16096.53 | EUR
BEL | 27625A XX5000FT | Кабель Belden 27625A, CALL CSR - INDUSTRIAL CALL CSR - INDUSTRIAL, длина 5000FT |  | шт | 13631.11 | EUR
BEL | 27626A XX5000FT | Кабель Belden 27626A, 600V/C/30/16AWG/7B/PVCN/K2/NS/ 600V/C/30/16AWG/7B/PVCN/K2/NS/, длина 5000FT |  | шт | 21605.29 | EUR
BEL | 27628A XX5000FT | Кабель Belden 27628A, 600V CONTROL CABLE TYPE TC, длина 5000FT |  | шт | 36860.87 | EUR
BEL | 27629A XX5000FT | Кабель Belden 27629A, 37 COND 14AWG 600V TRAY CABLE 37 COND 14AWG 600V TRAY CABLE, длина 5000FT |  | шт | 31490.11 | EUR
BEL | 27636A XX10000FT | Кабель Belden 27636A, 2 #14 PVC/NYL PVC, длина 10000FT |  | шт | 4019.50 | EUR
BEL | 27636A XX5000FT | Кабель Belden 27636A, CALL CSR - INDUSTRIAL, длина 5000FT |  | шт | 2009.75 | EUR
BEL | 27636AS XX10000FT | Кабель Belden 27636AS, CALL CSR - INDUSTRIAL CALL CSR - INDUSTRIAL, длина 10000FT |  | шт | 7083.21 | EUR
BEL | 27641A XX5000FT | Кабель Belden 27641A, 600V/C/02/12AWG/7B/PVCN/K2/NS/, длина 5000FT |  | шт | 4656.69 | EUR
BEL | 27643A XX1000FT | Кабель Belden 27643A, 2 COND 10AWG 600V TRAY CABLE, длина 1000FT |  | шт | 1171.95 | EUR
BEL | 27643A XX5000FT | Кабель Belden 27643A, 2 COND 10AWG 600V TRAY CABLE, длина 5000FT |  | шт | 5859.77 | EUR
BEL | 27916A XX10000FT | Кабель Belden 27916A, TRAY CABLE, длина 10000FT |  | шт | 2745.12 | EUR
BEL | 27916A XX5000FT | Кабель Belden 27916A, TRAY CABLE TRAY CABLE, длина 5000FT |  | шт | 1372.56 | EUR
BEL | 27917A XX10000FT | Кабель Belden 27917A, 2#16 PVC/NYL TC CABLES 600V TYPE TC CABLES, длина 10000FT |  | шт | 3224.86 | EUR
BEL | 27917A XX5000FT | Кабель Belden 27917A, 2#16 PVC/NYL TC CABLE 600V TYPE TC CABLES, длина 5000FT |  | шт | 1612.43 | EUR
BEL | 28081A XX1000FT | Кабель Belden 28081A, 3C14 PVCNYL PVC 600V TC-ER 7SBC/NGRD/K2/BLKOJ +10/-10%, длина 1000FT |  | шт | 848.73 | EUR
BEL | 28140A XX10000FT | Кабель Belden 28140A, 4 #10 PVC/NYL PVC BLK, длина 10000FT |  | шт | 16209.52 | EUR
BEL | 28243 XX5000FT | Кабель Belden 28243, 600V/C/02/14AWG/7B/XLPE/K2/YGR, длина 5000FT |  | шт | 7552.77 | EUR
BEL | 28245 XX5000FT | Кабель Belden 28245, 600V/C/04/14AWG/7B/XLPE/K2/YGR, длина 5000FT |  | шт | 10002.45 | EUR
BEL | 28256 XX5000FT | Кабель Belden 28256, 600V/C/04/12AWG/7B/XLPE/K2/YGR, длина 5000FT |  | шт | 14058.07 | EUR
BEL | 28331A XX1000FT | Кабель Belden 28331A, 3C16 PVCN PVC TC 600V TC-ER 7SBC PVC/NYL K2 PVC +10/-10%, длина 1000FT |  | шт | 721.66 | EUR
BEL | 28331AS XX1000FT | Кабель Belden 28331AS, 3 #16 PVC/NYL FS PVC BLK, длина 1000FT |  | шт | 649.42 | EUR
BEL | 28334A XX1000FT | Кабель Belden 28334A, 3 #18 PVC/NYL PVC BLK, длина 1000FT |  | шт | 399.73 | EUR
BEL | 28338A XX5000FT | Кабель Belden 28338A, 4 #16 PVC/NYL PVC BLK, длина 5000FT |  | шт | 3334.15 | EUR
BEL | 28339A XX5000FT | Кабель Belden 28339A, 5 #16 PVC/NYL PVC BLK, длина 5000FT |  | шт | 4321.43 | EUR
BEL | 28609A XX5000FT | Кабель Belden 28609A, 19 #18 PVC/NYL PVC BLK, длина 5000FT |  | шт | 10293.26 | EUR
BEL | 28867 XX1000FT | Кабель Belden 28867, 3C10 TECK STYLE MC 600V EUROPE 600V TECK STYLE CONTROL CABLE, длина 1000FT |  | шт | 3598.84 | EUR
BEL | 29500 XX1000FT | Кабель Belden 29500, #16/4C XLPE SH PVC #16/4C XLPE SH PVC, длина 1000FT |  | шт | 2853.66 | EUR
BEL | 29500 XX100FT | Кабель Belden 29500, #16/4C XLPE SH PVC, длина 100FT |  | шт | 285.35 | EUR
BEL | 29500 XX250FT | Кабель Belden 29500, #16/4C XLPE SH PVC #16/4C XLPE SH PVC, длина 250FT |  | шт | 713.41 | EUR
BEL | 29500 XX500FT | Кабель Belden 29500, #16/4C XLPE SH PVC #16/4C XLPE SH PVC, длина 500FT |  | шт | 1426.83 | EUR
BEL | 29500 XX6000FT | Кабель Belden 29500, #16/4C XLPE SH PVC #16/4C XLPE SH PVC, длина 6000FT |  | шт | 17121.97 | EUR
BEL | 29501 XX1000FT | Кабель Belden 29501, FLEXIBLE MOTOR SUPPLY 600V UL 1277 PVC 4XAWG(41X30)T/XLPE 185T 13.97, длина 1000FT |  | шт | 3591.25 | EUR
BEL | 29501 XX100FT | Кабель Belden 29501, #14/4C XLPE SH PVC, длина 100FT |  | шт | 359.12 | EUR
BEL | 29501 XX250FT | Кабель Belden 29501, #14/4C XLPE SHPVC #14/4C XLPE SHPVC, длина 250FT |  | шт | 897.81 | EUR
BEL | 29501 XX5000FT | Кабель Belden 29501, #14/4C XLPE SH PVC, длина 5000FT |  | шт | 17956.24 | EUR
BEL | 29501 XX500FT | Кабель Belden 29501, FLEXIBLE MOTOR SUPPLY 600V UL 1277 PVC 4XAWG(41X30)T/XLPE 185T 13.97, длина 500FT |  | шт | 1795.62 | EUR
BEL | 29502 XX1000FT | Кабель Belden 29502, #12/4C XLPE SHPVC #12/4C XLPE SHPVC, длина 1000FT |  | шт | 4542.96 | EUR
BEL | 29502 XX100FT | Кабель Belden 29502, #12/4C XLPE SH PVC, длина 100FT |  | шт | 454.28 | EUR
BEL | 29502 XX250FT | Кабель Belden 29502, #12/4C XLPE SHPVC, длина 250FT |  | шт | 1135.75 | EUR
BEL | 29502 XX5000FT | Кабель Belden 29502, #12/4C XLPE SH PVC, длина 5000FT |  | шт | 22714.82 | EUR
BEL | 29502 XX500FT | Кабель Belden 29502, #12/4C XLPE SHPVC, длина 500FT |  | шт | 2271.48 | EUR
BEL | 29503 XX1000FT | Кабель Belden 29503, #10/4C XLPE SHPVC, длина 1000FT |  | шт | 5872.36 | EUR
BEL | 29503 XX100FT | Кабель Belden 29503, #10/4C XLPE SH PVC, длина 100FT |  | шт | 587.22 | EUR
BEL | 29503 XX250FT | Кабель Belden 29503, #10/4C XLPE SHPVC, длина 250FT |  | шт | 1468.09 | EUR
BEL | 29503 XX5000FT | Кабель Belden 29503, #10/4C XLPE SH PVC, длина 5000FT |  | шт | 29361.81 | EUR
BEL | 29503 XX500FT | Кабель Belden 29503, #10/4C XLPE SHPVC, длина 500FT |  | шт | 2936.19 | EUR
BEL | 29504 XX1000FT | Кабель Belden 29504, #8/4C XLPE SHPVC, длина 1000FT |  | шт | 8439.10 | EUR
BEL | 29504 XX250FT | Кабель Belden 29504, 1000V FLEXIBLE MOTOR SUPPLY CABLE, длина 250FT |  | шт | 2109.78 | EUR
BEL | 29504 XX5000FT | Кабель Belden 29504, #8/4C XLPE SH PVC, длина 5000FT |  | шт | 42195.51 | EUR
BEL | 29504 XX500FT | Кабель Belden 29504, #8/4C XLPE SHPVC, длина 500FT |  | шт | 4219.55 | EUR
BEL | 29505 XX1000FT | Кабель Belden 29505, #6/4C XLPE SHPVC, длина 1000FT |  | шт | 10941.94 | EUR
BEL | 29505 XX250FT | Кабель Belden 29505, #6/4C XLPE SHPVC #6/4C XLPE SHPVC, длина 250FT |  | шт | 2735.48 | EUR
BEL | 29505 XX3500FT | Кабель Belden 29505, #6/4C XLPE SH PVC, длина 3500FT |  | шт | 38296.78 | EUR
BEL | 29506 XX1000FT | Кабель Belden 29506, #4/4C XLPE SHPVC, длина 1000FT |  | шт | 15686.99 | EUR
BEL | 29506 XX250FT | Кабель Belden 29506, #4/4C XLPE SHPVC #4/4C XLPE SHPVC, длина 250FT |  | шт | 3921.74 | EUR
BEL | 29506 XX3000FT | Кабель Belden 29506, n4/4C XLPE SH PVC, длина 3000FT |  | шт | 47060.96 | EUR
BEL | 29507 XX1000FT | Кабель Belden 29507, #2/4C XLPE SHPVC #2/4C XLPE SHPVC, длина 1000FT |  | шт | 22703.89 | EUR
BEL | 29507 XX2000FT | Кабель Belden 29507, #2/4C XLPE SH PVC, длина 2000FT |  | шт | 45407.78 | EUR
BEL | 29507 XX250FT | Кабель Belden 29507, #2/4C XLPE SHPVC #2/4C XLPE SHPVC, длина 250FT |  | шт | 5675.98 | EUR
BEL | 29507 XX500FT | Кабель Belden 29507, #2/4C XLPE SHPVC, длина 500FT |  | шт | 11351.94 | EUR
BEL | 29510 XX1000FT | Кабель Belden 29510, 1000V UL FLEX MOTOR SUPPLY COMPOSITE CBL, длина 1000FT |  | шт | 3059.91 | EUR
BEL | 29510 XX5000FT | Кабель Belden 29510, COMPOSITE CABLE SH PVC, длина 5000FT |  | шт | 15300.04 | EUR
BEL | 29511 XX5000FT | Кабель Belden 29511, COMPOSITE CABLE SH PVC, длина 5000FT |  | шт | 17376.47 | EUR
BEL | 29513 XX1000FT | Кабель Belden 29513, COMPOSITE CABLE SH PVC, длина 1000FT |  | шт | 5602.77 | EUR
BEL | 29513 XX3000FT | Кабель Belden 29513, COMPOSITE CABLE SH PVC, длина 3000FT |  | шт | 16808.56 | EUR
BEL | 29522C XX1000FT | Кабель Belden 29522C, 3#12 XLPE+3#16 GRD CU TAPE PVC BLK, длина 1000FT |  | шт | 3287.47 | EUR
BEL | 29528 XX1000FT | Кабель Belden 29528, 3C1 133STC VFD 600V, длина 1000FT |  | шт | 18513.60 | EUR
BEL | 29528 XX250FT | Кабель Belden 29528, 3C1 133STC VFD 600V, длина 250FT |  | шт | 4628.40 | EUR
BEL | 29528 XX3000FT | Кабель Belden 29528, 3C1 133STC VFD 600V, длина 3000FT |  | шт | 55540.81 | EUR
BEL | 29528 XX500FT | Кабель Belden 29528, 3C1 133STC VFD 600V, длина 500FT |  | шт | 9256.81 | EUR
BEL | 29529 XX1000FT | Кабель Belden 29529, 3C1/0 133STR VFD 600V, длина 1000FT |  | шт | 23249.39 | EUR
BEL | 29529 XX2000FT | Кабель Belden 29529, 3C1/0 133STR VFD 600V, длина 2000FT |  | шт | 46498.78 | EUR
BEL | 29529 XX2500FT | Кабель Belden 29529, 3C1/0 133STR VFD 600V, длина 2500FT |  | шт | 58123.48 | EUR
BEL | 29529 XX250FT | Кабель Belden 29529, 3C1/0 133STR VFD 600V, длина 250FT |  | шт | 5812.35 | EUR
BEL | 29529 XX500FT | Кабель Belden 29529, 3C1/0 133STR VFD 600V, длина 500FT |  | шт | 11624.70 | EUR
BEL | 29530 XX1000FT | Кабель Belden 29530, 3C2/0 133STC VFD 600V 3C2/0 133STC VFD 600V, длина 1000FT |  | шт | 26369.04 | EUR
BEL | 29530 XX2000FT | Кабель Belden 29530, 3C2/0 133STC VFD 600V, длина 2000FT |  | шт | 52738.09 | EUR
BEL | 29530 XX250FT | Кабель Belden 29530, 3C2/0 133STC VFD 600V, длина 250FT |  | шт | 6592.25 | EUR
BEL | 29530 XX500FT | Кабель Belden 29530, 3C2/0 133STC VFD 600V, длина 500FT |  | шт | 13184.52 | EUR
BEL | 29531 XX1000FT | Кабель Belden 29531, 3C3/0 133STR VFD 600V 3C3/0 133STR VFD 600V, длина 1000FT |  | шт | 33492.64 | EUR
BEL | 29531 XX2000FT | Кабель Belden 29531, 3C3/0 133STR VFD 600V 3C3/0 133STR VFD 600V, длина 2000FT |  | шт | 66985.28 | EUR
BEL | 29531 XX250FT | Кабель Belden 29531, 3C3/0 133STR VFD 600V, длина 250FT |  | шт | 8373.16 | EUR
BEL | 29531 XX500FT | Кабель Belden 29531, 3C3/0 133STR VFD 600V, длина 500FT |  | шт | 16746.32 | EUR
BEL | 29532 XX1500FT | Кабель Belden 29532, 3C4/0 133STC VFD 600V, длина 1500FT |  | шт | 52383.66 | EUR
BEL | 29532 XX250FT | Кабель Belden 29532, 3C4/0 133STC VFD 600V, длина 250FT |  | шт | 8730.61 | EUR
BEL | 29532 XX500FT | Кабель Belden 29532, 3C4/0 133STC VFD 600V 3C4/0 133STC VFD 600V, длина 500FT |  | шт | 17461.22 | EUR
BEL | 29536 XX1000FT | Кабель Belden 29536, 4 #14 XLPE SH PVC, длина 1000FT |  | шт | 3477.89 | EUR
BEL | 29538 XX1000FT | Кабель Belden 29538, 4 #10 XLPE SH PVC, длина 1000FT |  | шт | 4173.80 | EUR
BEL | 29539 XX1000FT | Кабель Belden 29539, 4C8 133STR VFD 2000V, длина 1000FT |  | шт | 6524.19 | EUR
BEL | 29540 XX1000FT | Кабель Belden 29540, 4C6 133STR VFD 2000V, длина 1000FT |  | шт | 7999.92 | EUR
BEL | 2L28026 XX100FT | Кабель Belden 2L28026, RIBBON FLATCABLE, длина 100FT |  | шт | 66.90 | EUR
BEL | 2L28050 XX100FT | Кабель Belden 2L28050, 50 #28 STR PVC RIBBON, длина 100FT |  | шт | 130.13 | EUR
BEL | 3000A XX5000FT | Кабель Belden 3000A, 300V/PR/02/22AWG/7B/PVC/K1/OS/, длина 5000FT |  | шт | 2338.54 | EUR
BEL | 3005A XX5000FT | Кабель Belden 3005A, 300V/PR/04/22AWG/7B/PVC/K1/IS/ OS/NIA//PVCOJ/BLKOJ/+10/-10%, длина 5000FT |  | шт | 7149.90 | EUR
BEL | 3008A XX5000FT | Кабель Belden 3008A, 300V/PR/12/22AWG/7B/PVC/K1/OS/, длина 5000FT |  | шт | 9880.19 | EUR
BEL | 3010A XX5000FT | Кабель Belden 3010A, INSTRUMENTATION TRAY 300V PVC 16X(2X(7XAWG30)/... FRPVC)BF 15.09, длина 5000FT |  | шт | 21566.39 | EUR
BEL | 3016A XX5000FT | Кабель Belden 3016A, MP INSTRUMENTATIO TRAY FRPVC 300V 2X(2XAWG20(7X28)/FRPVC)BF 8.43, длина 5000FT |  | шт | 3178.56 | EUR
BEL | 3016A/5000FT | Кабель Belden 3016A, 2 витые пары 20 AWG, экранированный, длина 5000FT |  | шт | 3660.15 | EUR
BEL | 3017A XX5000FT | Кабель Belden 3017A, 300V/TR/02/20AWG/7B/PVC/K1/OS/, длина 5000FT |  | шт | 3448.07 | EUR
BEL | 3018A XX5000FT | Кабель Belden 3018A, 300V/TR/02/20AWG/7B/PVC/K1/IS/, длина 5000FT |  | шт | 3929.67 | EUR
BEL | 3025A XX10000FT | Кабель Belden 3025A, 300V/PR/02/18AWG/7B/PVC/K1/OS/ 300V/PR/02/18AWG/7B/PVC/K1/OS/, длина 10000FT |  | шт | 8220.53 | EUR
BEL | 3025D XX10000FT | Кабель Belden 3025D, 300V/PR/02/18AWG/7T/XLPE/K1/OS 300V/PR/02/18AWG/7T/XLPE/K1/OS, длина 10000FT |  | шт | 6408.98 | EUR
BEL | 3027A XX5000FT | Кабель Belden 3027A, 300V/TR/02/18AWG/7B/PVC/K1/OS/ 300V/TR/02/18AWG/7B/PVC/K1/OS/, длина 5000FT |  | шт | 4674.29 | EUR
BEL | 3028A XX10000FT | Кабель Belden 3028A, 300V/TR/02/18AWG/7B/PVC/K1/IS/, длина 10000FT |  | шт | 10046.90 | EUR
BEL | 3028A XX1000FT | Кабель Belden 3028A, 300V TR 02 18AWG 7B PVC K1 IS 300V POWER LIMITED TRAY CABLE, длина 1000FT |  | шт | 1004.69 | EUR
BEL | 3028D XX10000FT | Кабель Belden 3028D, 300V/TR/02/18AWG/7T/XLPE/K1/IS 300V/TR/02/18AWG/7T/XLPE/K1/IS, длина 10000FT |  | шт | 9111.49 | EUR
BEL | 3030A XX5000FT | Кабель Belden 3030A, 300V POWER LIMITED TRAY CABLES, длина 5000FT |  | шт | 7690.77 | EUR
BEL | 3031A XX5000FT | Кабель Belden 3031A, 300V/TR/04/18AWG/7B/PVC/K1/IS/, длина 5000FT |  | шт | 8713.24 | EUR
BEL | 3032A XX5000FT | Кабель Belden 3032A, 300V/TR/08/18AWG/7B/PVC/K1/OS/, длина 5000FT |  | шт | 16290.10 | EUR
BEL | 3033D XX10000FT | Кабель Belden 3033D, 300V/TR/08/18AWG/7T/XLPE/K1/IS 300V/TR/08/18AWG/7T/XLPE/K1/IS, длина 10000FT |  | шт | 60364.77 | EUR
BEL | 3034A XX5000FT | Кабель Belden 3034A, 300V/PR/16/18AWG/7B/PVC/K1/OS/ 300V/PR/16/18AWG/7B/PVC/K1/OS/, длина 5000FT |  | шт | 18382.27 | EUR
BEL | 3035A XX1000FT | Кабель Belden 3035A, 300V/PR/16/18AWG/7B/PVC/K1/IS/, длина 1000FT |  | шт | 5685.28 | EUR
BEL | 3035D XX5000FT | Кабель Belden 3035D, 300V/PR/16/18AWG/7T/XLPE/K1/IS 300V/PR/16/18AWG/7T/XLPE/K1/IS, длина 5000FT |  | шт | 20593.00 | EUR
BEL | 3037A XX5000FT | Кабель Belden 3037A, 300V/TR/16/18AWG/7B/PVC/K1/IS/ 300V POWER LIMITED TRAY CABLE, длина 5000FT |  | шт | 29816.55 | EUR
BEL | 3038A XX1000FT | Кабель Belden 3038A, 24PR 18AWG PLTC 300V OS, длина 1000FT |  | шт | 7754.86 | EUR
BEL | 3039A XX2500FT | Кабель Belden 3039A, 300V/TR/24/18AWG/7B/PVC/K1/IS/, длина 2500FT |  | шт | 19073.65 | EUR
BEL | 3041A XX1000FT | Кабель Belden 3041A, 300V/PR/50/18AWG/7B/PVC/K1/OS/ 300V/PR/50/18AWG/7B/PVC/K1/OS/, длина 1000FT |  | шт | 10717.44 | EUR
BEL | 3042A XX1000FT | Кабель Belden 3042A, 300V/PR/50/18AWG/7B/PVC/K1/IS/, длина 1000FT |  | шт | 12254.85 | EUR
BEL | 3043A XX1000FT | Кабель Belden 3043A, 300V/PR/02/16AWG/7B/PVC/K1/OS 300V POWER-LIMITED TRAY CABLES, длина 1000FT |  | шт | 1133.61 | EUR
BEL | 3043A XX5000FT | Кабель Belden 3043A, 2PR 16AWG 300V PLTC OS, длина 5000FT |  | шт | 5668.05 | EUR
BEL | 3043A XX7500FT | Кабель Belden 3043A, 300V/PR/02/16AWG/7B/PVC/K1/OS/ 300V/PR/02/16AWG/7B/PVC/K1/OS/, длина 7500FT |  | шт | 8502.08 | EUR
BEL | 3043C XX5000FT | Кабель Belden 3043C, 300V/PR/02/16AWG/7B/XLPE/K1/OS /PVCOJ/BLKOJ/+10/-10%, длина 5000FT |  | шт | 4694.67 | EUR
BEL | 3044A XX1000FT | Кабель Belden 3044A, 300V\TR\02\16AWG\7T\PVC\K1\OS\ NIA\PVCOJ\BLKOJ\+10\-10%, длина 1000FT |  | шт | 1398.86 | EUR
BEL | 3045A XX5000FT | Кабель Belden 3045A, 300V/TR/02/16AWG/7B/PVC/K1/IS/ OS/NIA/PVCOJ/BLKOJ/+10/-10%, длина 5000FT |  | шт | 7012.83 | EUR
BEL | 3046A XX5000FT | Кабель Belden 3046A, 300V/TR/04/16AWG/7B/PVC/K1/OS/, длина 5000FT |  | шт | 9615.32 | EUR
BEL | 3047A XX5000FT | Кабель Belden 3047A, 300V/TR/04/16AWG/7B/PVC/K1/IS/ OS/NIA/PVCOJ/BLKOJ/+10/-10%, длина 5000FT |  | шт | 11407.42 | EUR
BEL | 3048A XX1000FT | Кабель Belden 3048A, 300V/TR/08/16AWG/7B/PVC/K1/OS/, длина 1000FT |  | шт | 3962.27 | EUR
BEL | 3049A XX5000FT | Кабель Belden 3049A, 300V/TR/08/16AWG/7B/PVC/K1/IS/, длина 5000FT |  | шт | 24834.78 | EUR
BEL | 3049B XX5000FT | Кабель Belden 3049B, 300V/TR/08/16AWG/7T/PVC/K1/IS/ OS/PVCOJ/BLUOJ/+5/-5%, длина 5000FT |  | шт | 23514.09 | EUR
BEL | 3050A XX2400FT | Кабель Belden 3050A, 300V/PR/16/16AWG/7B/PVC/K1/OS/ NIA/PVCOJ/BLKOJ/+10/-0%, длина 2400FT |  | шт | 20581.47 | EUR
BEL | 3050C XX5000FT | Кабель Belden 3050C, 300V/PR/16/16AWG/7B/XLPE/K1/OS /PVCOJ/BLKOJ +5/-0%, длина 5000FT |  | шт | 27942.95 | EUR
BEL | 3051A XX2500FT | Кабель Belden 3051A, MC INSTRUMENTATION TRAY 300V 16X2XAWG16(7X24)BF/.... FRPVC BF 23.77, длина 2500FT |  | шт | 22688.88 | EUR
BEL | 3051A XX5000FT | Кабель Belden 3051A, 300V PR 16 16AWG 7B PVC K1 IS 300V POWER LIMITED TRAY CABLE, длина 5000FT |  | шт | 45377.77 | EUR
BEL | 3051C XX5000FT | Кабель Belden 3051C, 300V/PR/16/16AWG/7B/XLPE/K1/IS /OS/PVCOJ/BLKOJ/+10/-10%, длина 5000FT |  | шт | 46625.30 | EUR
BEL | 3052A XX2500FT | Кабель Belden 3052A, MC I SHIELDED PVC TRAY 300V 16X(3XAWG16(19X29)T/FRPVC)BF 26.21, длина 2500FT |  | шт | 26322.18 | EUR
BEL | 3053A XX2500FT | Кабель Belden 3053A, 300V/TR/16/16AWG/7B/PVC/K1/IS/ OS/PVCOJ/BLKOJ/+10/-10%, длина 2500FT |  | шт | 28762.14 | EUR
BEL | 3054A XX2500FT | Кабель Belden 3054A, 300V/TR/24/16AWG/7B/PVC/K1/OS/, длина 2500FT |  | шт | 25439.56 | EUR
BEL | 3064A XX5000FT | Кабель Belden 3064A, 600V/TR/02/18AWG/7B/PVCN/K1/IS /OS/NGRD/PVCOJ/BLKOJ/+10/-10%, длина 5000FT |  | шт | 5838.47 | EUR
BEL | 3066A XX5000FT | Кабель Belden 3066A, 600V/TR/16/18AWG/7B/PVCN/K1/IS, длина 5000FT |  | шт | 33919.41 | EUR
BEL | 3068A XX1000FT | Кабель Belden 3068A, 300V/TR/12/18AWG/7B/PVC/K1/IS/, длина 1000FT |  | шт | 4008.57 | EUR
BEL | 3068D XX10000FT | Кабель Belden 3068D, 300V/TR/12/18AWG/7T/XLPE/K1/IS 300V/TR/12/18AWG/7T/XLPE/K1/IS, длина 10000FT |  | шт | 41758.36 | EUR
BEL | 3069A XX5000FT | Кабель Belden 3069A, 300V/TR/12/16AWG/7B/PVC/K1/IS/, длина 5000FT |  | шт | 27222.40 | EUR
BEL | 3103A XX1000FT | Кабель Belden 3103A, 600V TRAY CABLE INSTRUMENTATION CABLE, длина 1000FT |  | шт | 1066.19 | EUR
BEL | 3103A/1000FT | Кабель Belden 3103A, сигнальный, длина 1000FT |  | шт | 1256.35 | EUR
BEL | 3103C XX4000FT | Кабель Belden 3103C, 600V/C/02/12AWG/7B/XLPE/K1/OS/ NGRD/PVCOJ/BLKOJ +10/-10%, длина 4000FT |  | шт | 4245.48 | EUR
BEL | 3104A XX5000FT | Кабель Belden 3104A, 600V/C/03/12AWG/7B/PVCN/K1/OS/ NGRD/CTN/PVCOJ/BLKOJ/+10/-10%, длина 5000FT |  | шт | 6907.25 | EUR
BEL | 3105A XX1000FT | Кабель Belden 3105A, 1 PR #22 FHDPE SH PVC, длина 1000FT |  | шт | 927.45 | EUR
BEL | 3105A XX5000FT | Кабель Belden 3105A, 1 PR #22 FHDPE SH PVC, длина 5000FT |  | шт | 4637.25 | EUR
BEL | 3105A XX500FT | Кабель Belden 3105A, 1 PR #22 FHDPE SH PVC, длина 500FT |  | шт | 463.73 | EUR
BEL | 31502 XX250FT | Кабель Belden 31502, #2 STR CR 90C 600V #2 STR CR 90C 600V, длина 250FT |  | шт | 1123.34 | EUR
BEL | 31504 XX250FT | Кабель Belden 31504, #4 STR CR 90C 600V, длина 250FT |  | шт | 736.80 | EUR
BEL | 31506 XX500FT | Кабель Belden 31506, #6 STR CR 90C 600V #6 STR CR 90C 600V, длина 500FT |  | шт | 1060.26 | EUR
BEL | 31508 XX500FT | Кабель Belden 31508, #8 STR CR 90C 600V #8 STR CR 90C 600V, длина 500FT |  | шт | 743.05 | EUR
BEL | 31510 XX2000FT | Кабель Belden 31510, #10 STR CR 90C 600V #10 STR CR 90C 600V, длина 2000FT |  | шт | 1269.57 | EUR
BEL | 31510 XX250FT | Кабель Belden 31510, #10 STR CR 90C 600V #10 STR CR 90C 600V, длина 250FT |  | шт | 158.70 | EUR
BEL | 31512 XX250FT | Кабель Belden 31512, #12 STR CR 90C 600V #12 STR CR 90C 600V, длина 250FT |  | шт | 150.82 | EUR
BEL | 31512 XX3000FT | Кабель Belden 31512, 12 STR CR 90C 600V BLK 12 STR CR 90C 600V BLK, длина 3000FT |  | шт | 1809.89 | EUR
BEL | 31514 XX4000FT | Кабель Belden 31514, #14 STR CR 90C 600V DGRN, длина 4000FT |  | шт | 1647.07 | EUR
BEL | 31514 XX500FT | Кабель Belden 31514, 14 AWG NEOPRENE INSUL LEAD WIRE UL3046, длина 500FT |  | шт | 205.89 | EUR
BEL | 31516 XX5000FT | Кабель Belden 31516, #16 STR CR 90C 300V RED, длина 5000FT |  | шт | 1373.48 | EUR
BEL | 31516 XX500FT | Кабель Belden 31516, #16 STR CR 90C 300V, длина 500FT |  | шт | 137.36 | EUR
BEL | 31518 XX2000FT | Кабель Belden 31518, #18 STR CR 90C 300V, длина 2000FT |  | шт | 419.36 | EUR
BEL | 31518 XX5000FT | Кабель Belden 31518, #18 STR CR BRN, длина 5000FT |  | шт | 1048.40 | EUR
BEL | 31518 XX500FT | Кабель Belden 31518, #18 STR CR 90C 300V, длина 500FT |  | шт | 104.84 | EUR
BEL | 32410 XX500FT | Кабель Belden 32410, #10 SIL GL BRD 200C 600V, длина 500FT |  | шт | 687.21 | EUR
BEL | 32412 XX500FT | Кабель Belden 32412, #12 SIL GL BRD 200C 600V #12 SIL GL BRD 200C 600V, длина 500FT |  | шт | 509.94 | EUR
BEL | 32414 XX4000FT | Кабель Belden 32414, #14 SIL GL BRD 200C 600V, длина 4000FT |  | шт | 2966.65 | EUR
BEL | 32414 XX500FT | Кабель Belden 32414, #14 SIL GL BRD 200C 600V, длина 500FT |  | шт | 370.83 | EUR
BEL | 32416 XX500FT | Кабель Belden 32416, LEAD WIRE, длина 500FT |  | шт | 307.95 | EUR
BEL | 32416 XX6000FT | Кабель Belden 32416, #16 SIL GL BRD 200C 600V, длина 6000FT |  | шт | 3695.35 | EUR
BEL | 32418 XX500FT | Кабель Belden 32418, # 18 SIL GL BRD 200C 6OOV, длина 500FT |  | шт | 248.21 | EUR
BEL | 32516 XX5000FT | Кабель Belden 32516, #16 STR CR 90C 600V #16 STR CR 90C 600V, длина 5000FT |  | шт | 1615.21 | EUR
BEL | 32516 XX500FT | Кабель Belden 32516, #16 STR CR 90C 600V, длина 500FT |  | шт | 161.52 | EUR
BEL | 32518 XX5000FT | Кабель Belden 32518, #18 STR CR 90C 600V, длина 5000FT |  | шт | 1255.86 | EUR
BEL | 32718 XX4000FT | Кабель Belden 32718, 008 STR PVC RED, длина 4000FT |  | шт | 597.92 | EUR
BEL | 32720 XX4000FT | Кабель Belden 32720, #20 STR PVC DBLU, длина 4000FT |  | шт | 369.72 | EUR
BEL | 32722 XX5000FT | Кабель Belden 32722, #22 STR PVC WHT, длина 5000FT |  | шт | 494.57 | EUR
BEL | 32820 XX5000FT | Кабель Belden 32820, #20 STR PVC WHT #20 STR PVC WHT, длина 5000FT |  | шт | 447.33 | EUR
BEL | 32822 XX5000FT | Кабель Belden 32822, #22 STR PVC RED, длина 5000FT |  | шт | 401.02 | EUR
BEL | 33302 XX250FT | Кабель Belden 33302, HOOK-UP WIRE UL AWM STYLE 3212, длина 250FT |  | шт | 1334.22 | EUR
BEL | 33304 XX250FT | Кабель Belden 33304, #4 STR SIL 150C 600V BRAIDLESS SILICONE RUBBER, длина 250FT |  | шт | 1026.55 | EUR
BEL | 33306 XX500FT | Кабель Belden 33306, #6 STR SIL 150C 600V #6 STR SIL 150C 600V, длина 500FT |  | шт | 1333.75 | EUR
BEL | 33308 XX500FT | Кабель Belden 33308, #8 STR SIL 150C 600C, длина 500FT |  | шт | 907.54 | EUR
BEL | 33310 XX500FT | Кабель Belden 33310, SILICON RUBBER LEADWIRE 10 AWG, длина 500FT |  | шт | 573.76 | EUR
BEL | 33312 XX500FT | Кабель Belden 33312, #12 STR SIL 150C 600V, длина 500FT |  | шт | 383.70 | EUR
BEL | 33314 XX500FT | Кабель Belden 33314, SILICON RUBBER LEAD WIRE,14AWG, длина 500FT |  | шт | 309.89 | EUR
BEL | 33316 XX500FT | Кабель Belden 33316, #16 STR SIL 150C 600V #16 STR SIL 150C 600V, длина 500FT |  | шт | 229.69 | EUR
BEL | 33318 XX500FT | Кабель Belden 33318, #18 STR SIL 150C 600V, длина 500FT |  | шт | 178.29 | EUR
BEL | 33390 XX250FT | Кабель Belden 33390, #1/0 STR SIL 150C 600V #1/0 STR SIL 150C 600V, длина 250FT |  | шт | 2330.34 | EUR
BEL | 34017 XX2000FT | Кабель Belden 34017, SILICOME SWITCH WIRE 17 AWG, длина 2000FT |  | шт | 904.67 | EUR
BEL | 34020 XX2000FT | Кабель Belden 34020, сигнальный, длина 2000FT |  | шт | 659.05 | EUR
BEL | 34400 XX100FT | Кабель Belden 34400, #2/0 STR CSM 105C 600V, длина 100FT |  | шт | 903.35 | EUR
BEL | 34400 XX250FT | Кабель Belden 34400, #2/0 STR CSM 105C 600V #2/0 STR CSM 105C 600V, длина 250FT |  | шт | 2258.37 | EUR
BEL | 34401 XX100FT | Кабель Belden 34401, UL AWM STYLE 3193 600V 105C (210XAWG24)/10 HYPALON 14.15, длина 100FT |  | шт | 628.34 | EUR
BEL | 34401 XX250FT | Кабель Belden 34401, #1 STR CSM 105C 600V, длина 250FT |  | шт | 1570.84 | EUR
BEL | 34401 XX50FT | Кабель Belden 34401, #1 STR CSM 105C 600V, длина 50FT |  | шт | 314.17 | EUR
BEL | 34402 XX100FT | Кабель Belden 34402, #2 STR CSM 105C 600V, длина 100FT |  | шт | 458.09 | EUR
BEL | 34402 XX250FT | Кабель Belden 34402, #2 STR CSM 105C 600V, длина 250FT |  | шт | 1145.24 | EUR
BEL | 34402 XX500FT | Кабель Belden 34402, #2 STR CSM 105C 600V, длина 500FT |  | шт | 2290.47 | EUR
BEL | 34403 XX500FT | Кабель Belden 34403, #3 STR CSM BLK, длина 500FT |  | шт | 1926.87 | EUR
BEL | 34404 XX250FT | Кабель Belden 34404, #4 STR CSM 105C 600V, длина 250FT |  | шт | 800.28 | EUR
BEL | 34404 XX500FT | Кабель Belden 34404, HYPALON LEAD WIRE,105C - 600V, длина 500FT |  | шт | 1600.58 | EUR
BEL | 34406 XX1000FT | Кабель Belden 34406, #6 STR CSM 105C 600V, длина 1000FT |  | шт | 2245.36 | EUR
BEL | 34406 XX100FT | Кабель Belden 34406, #6 STR CSM 105C 600V, длина 100FT |  | шт | 224.54 | EUR
BEL | 34406 XX250FT | Кабель Belden 34406, #6 STR CSM 105C 600V, длина 250FT |  | шт | 561.33 | EUR
BEL | 34408 XX100FT | Кабель Belden 34408, #8 STR CSM 105C 600V, длина 100FT |  | шт | 171.45 | EUR
BEL | 34408 XX250FT | Кабель Belden 34408, #8 STR CSM 105C 600V, длина 250FT |  | шт | 428.62 | EUR
BEL | 34410 XX100FT | Кабель Belden 34410, #10 STR CSM 105C 600V, длина 100FT |  | шт | 104.84 | EUR
BEL | 34410 XX2000FT | Кабель Belden 34410, #10 STR CSM 105C 600V, длина 2000FT |  | шт | 2096.81 | EUR
BEL | 34410 XX500FT | Кабель Belden 34410, #10 STR CSM 105C 600V, длина 500FT |  | шт | 524.20 | EUR
BEL | 34412 XX500FT | Кабель Belden 34412, #12 STR CSM 105C 600V, длина 500FT |  | шт | 343.87 | EUR
BEL | 34414 XX100FT | Кабель Belden 34414, #14 STR CSM 105C 600V, длина 100FT |  | шт | 51.01 | EUR
BEL | 34414 XX4000FT | Кабель Belden 34414, #14STR CSM 105C 600V GRY, длина 4000FT |  | шт | 2040.50 | EUR
BEL | 34414 XX500FT | Кабель Belden 34414, #14 STR CSM 105C 600V, длина 500FT |  | шт | 255.06 | EUR
BEL | 34416 XX100FT | Кабель Belden 34416, #16 STR CSM 105C 600V, длина 100FT |  | шт | 41.02 | EUR
BEL | 34416 XX4000FT | Кабель Belden 34416, #16STR CSM 105C 600V BLK, длина 4000FT |  | шт | 1641.14 | EUR
BEL | 34416 XX500FT | Кабель Belden 34416, #16 STR CSM 105C 600V, длина 500FT |  | шт | 205.15 | EUR
BEL | 34418 XX100FT | Кабель Belden 34418, #18 STR CSM 105C 600V, длина 100FT |  | шт | 43.34 | EUR
BEL | 34418 XX5000FT | Кабель Belden 34418, #18STR CSM 105C 600V RED, длина 5000FT |  | шт | 1717.09 | EUR
BEL | 34418 XX500FT | Кабель Belden 34418, #18 STR CSM 105C 600V, длина 500FT |  | шт | 171.71 | EUR
BEL | 34440 XX250FT | Кабель Belden 34440, #4/0 STR CSM 105C 600V BLACK, длина 250FT |  | шт | 3546.34 | EUR
BEL | 34490 XX100FT | Кабель Belden 34490, #1/0 STR CSM 105C 600V, длина 100FT |  | шт | 741.92 | EUR
BEL | 34490 XX250FT | Кабель Belden 34490, #1/0 STR CSM 105C 600V, длина 250FT |  | шт | 1854.80 | EUR
BEL | 34490 XX50FT | Кабель Belden 34490, #1/0 STR CSM 105C 600V #1/0 STR CSM 105C 600V, длина 50FT |  | шт | 370.96 | EUR
BEL | 34916 XX500FT | Кабель Belden 34916, #16 STR CSM 105C 300V, длина 500FT |  | шт | 127.99 | EUR
BEL | 34920 XX5000FT | Кабель Belden 34920, 20 AWG HYPALON LEAD WIRE, длина 5000FT |  | шт | 816.87 | EUR
BEL | 35410 XX5000FT | Кабель Belden 35410, #10 STR XLPE BLK, длина 5000FT |  | шт | 4559.92 | EUR
BEL | 35410 XX500FT | Кабель Belden 35410, #10 STR XLPE BLK, длина 500FT |  | шт | 455.99 | EUR
BEL | 35412 XX5000FT | Кабель Belden 35412, #12 STR XLPE BLK, длина 5000FT |  | шт | 2700.66 | EUR
BEL | 35414 XX500FT | Кабель Belden 35414, #14 STR XLPE WHT #14 STR XLPE WHT, длина 500FT |  | шт | 146.80 | EUR
BEL | 35416 XX5000FT | Кабель Belden 35416, #16 STR XLPE WHT, длина 5000FT |  | шт | 1357.74 | EUR
BEL | 35416 XX500FT | Кабель Belden 35416, #16 STR XLPE BLK, длина 500FT |  | шт | 135.73 | EUR
BEL | 35418 XX5000FT | Кабель Belden 35418, HOOK UP AND LEAD WIRE #18, длина 5000FT |  | шт | 1051.18 | EUR
BEL | 35418 XX500FT | Кабель Belden 35418, #18 STR XLPE WHT, длина 500FT |  | шт | 105.13 | EUR
BEL | 35420 XX500FT | Кабель Belden 35420, HOOK UP AND LEAD WIRE #20 HOOK UP AND LEAD WIRE #20, длина 500FT |  | шт | 92.24 | EUR
BEL | 35606 XX2000FT | Кабель Belden 35606, #6 STR XLPE 125C 600VBLK, длина 2000FT |  | шт | 3872.43 | EUR
BEL | 35608 XX2000FT | Кабель Belden 35608, UL AWM STYLE 3195 CSA CL1251 HOOKUP & LEAD WIRE XL DUR, длина 2000FT |  | шт | 2517.28 | EUR
BEL | 35610 XX2000FT | Кабель Belden 35610, # 10 STR XLPE 125C 600VBLK, длина 2000FT |  | шт | 1657.07 | EUR
BEL | 35612 XX3000FT | Кабель Belden 35612, #12STR XLPE 125C 600VWHT, длина 3000FT |  | шт | 1444.80 | EUR
BEL | 35612 XX500FT | Кабель Belden 35612, #12 STR XLPE BLK, длина 500FT |  | шт | 240.80 | EUR
BEL | 35614 XX5000FT | Кабель Belden 35614, сигнальный, длина 5000FT |  | шт | 1807.85 | EUR
BEL | 35614 XX500FT | Кабель Belden 35614, сигнальный, длина 500FT |  | шт | 180.78 | EUR
BEL | 35616 XX5000FT | Кабель Belden 35616, #16STR XLPE 125C 600VBRN, длина 5000FT |  | шт | 1374.41 | EUR
BEL | 35616 XX500FT | Кабель Belden 35616, #16 STR XLPE 125C 600V, длина 500FT |  | шт | 137.44 | EUR
BEL | 35618 XX5000FT | Кабель Belden 35618, #18STR XLPE 125C 600VGRY, длина 5000FT |  | шт | 1032.66 | EUR
BEL | 35618 XX500FT | Кабель Belden 35618, # 18 STR XLPE 125C 600V LEAD WIRE 18 AWG, UL3173, длина 500FT |  | шт | 103.27 | EUR
BEL | 35620 XX500FT | Кабель Belden 35620, #20 STR XLPE 125C 600V, длина 500FT |  | шт | 77.06 | EUR
BEL | 35622 XX5000FT | Кабель Belden 35622, #22 STR XLPE 125C 600V, длина 5000FT |  | шт | 563.10 | EUR
BEL | 35718 XX5000FT | Кабель Belden 35718, #18 STR XLPE BRN, длина 5000FT |  | шт | 867.80 | EUR
BEL | 36102 XX500FT | Кабель Belden 36102, #2 STR CSM BLK, длина 500FT |  | шт | 2986.47 | EUR
BEL | 36104 XX500FT | Кабель Belden 36104, #4 STR CSM BLK #4 STR CSM BLK, длина 500FT |  | шт | 2042.72 | EUR
BEL | 36104 XX50FT | Кабель Belden 36104, #4 STR CSM BLK #4 STR CSM BLK, длина 50FT |  | шт | 204.27 | EUR
BEL | 36106 XX500FT | Кабель Belden 36106, #6 STR CSM BLK #6 STR CSM BLK, длина 500FT |  | шт | 1503.79 | EUR
BEL | 36106 XX50FT | Кабель Belden 36106, #6 STR CSM BLK, длина 50FT |  | шт | 150.38 | EUR
BEL | 36108 XX500FT | Кабель Belden 36108, #8 STR CSM BLK #8 STR CSM BLK, длина 500FT |  | шт | 1115.46 | EUR
BEL | 36140 XX250FT | Кабель Belden 36140, #4/0 STR CSM BLK #4/0 STR CSM BLK, длина 250FT |  | шт | 3899.47 | EUR
BEL | 36190 XX500FT | Кабель Belden 36190, #1/0 STR CSM BLK #1/0 STR CSM BLK, длина 500FT |  | шт | 4132.12 | EUR
BEL | 37100 XX100FT | Кабель Belden 37100, #2/0 STR EPDM 150C 600V, длина 100FT |  | шт | 862.76 | EUR
BEL | 37100 XX500FT | Кабель Belden 37100, #2/0 STR EDPM 150C 600V, длина 500FT |  | шт | 4313.83 | EUR
BEL | 37100 XX50FT | Кабель Belden 37100, #2/0 STR EPDM 150C 600V, длина 50FT |  | шт | 431.39 | EUR
BEL | 37101 XX1000FT | Кабель Belden 37101, HOOK-UP & LEAD WIRE HYPALON, длина 1000FT |  | шт | 5739.18 | EUR
BEL | 37101 XX100FT | Кабель Belden 37101, #1 STR EPDM 150C 600V, длина 100FT |  | шт | 573.92 | EUR
BEL | 37101 XX250FT | Кабель Belden 37101, #1 STR EPDM 150C 600V, длина 250FT |  | шт | 1434.80 | EUR
BEL | 37102 XX1000FT | Кабель Belden 37102, #2 STR EPDM BLK #2 STR EPDM BLK, длина 1000FT |  | шт | 4426.64 | EUR
BEL | 37102 XX100FT | Кабель Belden 37102, #2 STR EPDM 150C 600V, длина 100FT |  | шт | 442.66 | EUR
BEL | 37102 XX250FT | Кабель Belden 37102, #2 STR EPDM 150C 600V #2 STR EPDM 150C 600V, длина 250FT |  | шт | 1106.67 | EUR
BEL | 37103 XX100FT | Кабель Belden 37103, #3 STR EPDM 150C 600V, длина 100FT |  | шт | 376.50 | EUR
BEL | 37103 XX250FT | Кабель Belden 37103, #3 STR EPDM 150C 600V #3 STR EPDM 150C 600V, длина 250FT |  | шт | 941.24 | EUR
BEL | 37104 XX1000FT | Кабель Belden 37104, #4 STR EPDM BLK #4 STR EPDM BLK, длина 1000FT |  | шт | 2433.74 | EUR
BEL | 37104 XX100FT | Кабель Belden 37104, #4 STR EPDM 150C 600V, длина 100FT |  | шт | 243.38 | EUR
BEL | 37104 XX250FT | Кабель Belden 37104, #4 STR EPDM 150C 600V, длина 250FT |  | шт | 608.44 | EUR
BEL | 37104 XX500FT | Кабель Belden 37104, #4 STR EPDM 150C 600V #4 STR EPDM 150C 600V, длина 500FT |  | шт | 1216.88 | EUR
BEL | 37106 XX100FT | Кабель Belden 37106, #6 STR EPDM BLACK 150C 600V, длина 100FT |  | шт | 207.10 | EUR
BEL | 37106 XX2500FT | Кабель Belden 37106, #6 STR EPDM BLK, длина 2500FT |  | шт | 5177.66 | EUR
BEL | 37106 XX250FT | Кабель Belden 37106, #6 STR EPDM 150C 600C, длина 250FT |  | шт | 517.76 | EUR
BEL | 37106 XX500FT | Кабель Belden 37106, #6 STR EPDM BLACK 150C 600V, длина 500FT |  | шт | 1035.52 | EUR
BEL | 37108 XX2500FT | Кабель Belden 37108, #8 STR EPDM BLK, длина 2500FT |  | шт | 3519.38 | EUR
BEL | 37108 XX250FT | Кабель Belden 37108, #8 STR EPDM 150C 600V, длина 250FT |  | шт | 351.94 | EUR
BEL | 37108 XX500FT | Кабель Belden 37108, #8 STR EDP 150C 600V, длина 500FT |  | шт | 703.88 | EUR
BEL | 37110 XX2000FT | Кабель Belden 37110, #10 STR EPDM 150C 600V #10 STR EPDM 150C 600V, длина 2000FT |  | шт | 1728.57 | EUR
BEL | 37110 XX5000FT | Кабель Belden 37110, #10 STR EPDM BLK #10 STR EPDM BLK, длина 5000FT |  | шт | 4321.43 | EUR
BEL | 37110 XX500FT | Кабель Belden 37110, UL AWM STYLE 3340 & 3374 UL AWM STYLE 3340 & 3374, длина 500FT |  | шт | 432.14 | EUR
BEL | 37112 XX3000FT | Кабель Belden 37112, #12STR EPDM 150C 600VBLK #12STR EPDM 150C 600VBLK, длина 3000FT |  | шт | 1658.74 | EUR
BEL | 37112 XX5000FT | Кабель Belden 37112, #12 STR EPDM BLK #12 STR EPDM BLK, длина 5000FT |  | шт | 2764.57 | EUR
BEL | 37112 XX500FT | Кабель Belden 37112, UL AWM STYLE 3340/3374 EPDM 1XAWG12/2.55 EPDM 4.83, длина 500FT |  | шт | 276.46 | EUR
BEL | 37114 XX4000FT | Кабель Belden 37114, #14STR EPDM 150C 600VRED, длина 4000FT |  | шт | 1587.05 | EUR
BEL | 37114 XX5000FT | Кабель Belden 37114, #14 STR EPDM BLK, длина 5000FT |  | шт | 1983.82 | EUR
BEL | 37114 XX500FT | Кабель Belden 37114, UL AWM STYLE 3340 EDPM 600V 150C 1XAWG14(41X30)T/2.01 EDPM 4.29, длина 500FT |  | шт | 198.38 | EUR
BEL | 37116 XX4000FT | Кабель Belden 37116, #16 HIGH TEMP. LEAD WIRE, длина 4000FT |  | шт | 1282.54 | EUR
BEL | 37116 XX5000FT | Кабель Belden 37116, #16 STR EPDM BLK, длина 5000FT |  | шт | 1603.17 | EUR
BEL | 37116 XX500FT | Кабель Belden 37116, #16 STR EPDM 150C 600V, длина 500FT |  | шт | 160.32 | EUR
BEL | 37118 XX5000FT | Кабель Belden 37118, #18STR EPDM 150C 600VRED, длина 5000FT |  | шт | 1045.63 | EUR
BEL | 37118 XX500FT | Кабель Belden 37118, #18STREPDM150C600VDGRN, длина 500FT |  | шт | 104.57 | EUR
BEL | 37130 XX250FT | Кабель Belden 37130, #3/0 STR EPDM 150C 600V, длина 250FT |  | шт | 2688.52 | EUR
BEL | 37130 XX500FT | Кабель Belden 37130, #3/0 STR EPDM BLK, длина 500FT |  | шт | 5377.06 | EUR
BEL | 37130 XX50FT | Кабель Belden 37130, #3/0 STR EPDM 150C 600V, длина 50FT |  | шт | 537.71 | EUR
BEL | 37140 XX250FT | Кабель Belden 37140, #4/0 STR EPDM 150C 600V #4/0 STR EPDM 150C 600V, длина 250FT |  | шт | 3445.52 | EUR
BEL | 37140 XX500FT | Кабель Belden 37140, 4/0 STR EPDM BLK, длина 500FT |  | шт | 6891.04 | EUR
BEL | 37140 XX50FT | Кабель Belden 37140, #4/0 STR EPDM 150C 600V, длина 50FT |  | шт | 689.10 | EUR
BEL | 37190 XX100FT | Кабель Belden 37190, #1/0 STR EPDM 150C 600V, длина 100FT |  | шт | 674.84 | EUR
BEL | 37190 XX250FT | Кабель Belden 37190, #1/0 STR EPDM 150C 600V, длина 250FT |  | шт | 1687.08 | EUR
BEL | 37190 XX500FT | Кабель Belden 37190, 1/0 STR EPDM BLK, длина 500FT |  | шт | 3374.16 | EUR
BEL | 37190 XX50FT | Кабель Belden 37190, #1/0 STR EPDM 150C 600V, длина 50FT |  | шт | 337.42 | EUR
BEL | 37500 XX250FT | Кабель Belden 37500, #2/0 EPDM 150C 7.5KV AC #2/0 EPDM 150C 7.5KV AC, длина 250FT |  | шт | 2445.27 | EUR
BEL | 37500 XX500FT | Кабель Belden 37500, #2/0 EPDM 150C 7.5KV AC, длина 500FT |  | шт | 4890.56 | EUR
BEL | 37500 XX50FT | Кабель Belden 37500, #2/0 EPDM 150C 7.5KV AC, длина 50FT |  | шт | 489.05 | EUR
BEL | 37501 XX500FT | Кабель Belden 37501, #1 EPDM 150C 7.5KV AC #1 EPDM 150C 7.5KV AC, длина 500FT |  | шт | 3249.58 | EUR
BEL | 37501 XX50FT | Кабель Belden 37501, #1 EPDM 150C 7.5KV AC, длина 50FT |  | шт | 324.97 | EUR
BEL | 37502 XX1000FT | Кабель Belden 37502, #2 EPDM 150C 7.5KV AC, длина 1000FT |  | шт | 5180.34 | EUR
BEL | 37502 XX500FT | Кабель Belden 37502, #2 EPDM 150C 7.5KV AC, длина 500FT |  | шт | 2590.16 | EUR
BEL | 37502 XX50FT | Кабель Belden 37502, #2 EPDM 150C 7.5KV AC, длина 50FT |  | шт | 259.02 | EUR
BEL | 37504 XX1000FT | Кабель Belden 37504, #4 EPDM 150C 7.5KV AC, длина 1000FT |  | шт | 3634.22 | EUR
BEL | 37504 XX500FT | Кабель Belden 37504, #4 EPDM 150C 7.5KV AC, длина 500FT |  | шт | 1817.11 | EUR
BEL | 37504 XX50FT | Кабель Belden 37504, #4 EPDM 150C 7.5KV AC, длина 50FT |  | шт | 181.71 | EUR
BEL | 37506 XX1000FT | Кабель Belden 37506, #6 EPDM 150C 7.5KV AC, длина 1000FT |  | шт | 2565.07 | EUR
BEL | 37506 XX500FT | Кабель Belden 37506, #6 EPDM 150C 7.5KV AC, длина 500FT |  | шт | 1282.54 | EUR
BEL | 37506 XX50FT | Кабель Belden 37506, #6 EPDM 150C 7.5KV AC, длина 50FT |  | шт | 128.25 | EUR
BEL | 37508 XX1000FT | Кабель Belden 37508, #8 EPDM 150C 7.5KV AC, длина 1000FT |  | шт | 1654.29 | EUR
BEL | 37508 XX500FT | Кабель Belden 37508, #8 EPDM 150C 7.5KV AC, длина 500FT |  | шт | 827.14 | EUR
BEL | 37508 XX50FT | Кабель Belden 37508, #8 EPDM 150C 7.5KV AC, длина 50FT |  | шт | 82.71 | EUR
BEL | 37530 XX50FT | Кабель Belden 37530, #3/0 EPDM 150C 7.5KV AC, длина 50FT |  | шт | 554.54 | EUR
BEL | 37540 XX250FT | Кабель Belden 37540, #4/0 EPDM 150C 7.5KV AC, длина 250FT |  | шт | 3841.12 | EUR
BEL | 37540 XX500FT | Кабель Belden 37540, #4/0 EPDM 150C 7.5KV AC #4/0 EPDM 150C 7.5KV AC, длина 500FT |  | шт | 7682.25 | EUR
BEL | 37540 XX50FT | Кабель Belden 37540, #4/0 EPDM 150C 7.5KV AC, длина 50FT |  | шт | 768.22 | EUR
BEL | 37590 XX250FT | Кабель Belden 37590, #1/0 EPDM 150C 7.5KV AC, длина 250FT |  | шт | 1920.56 | EUR
BEL | 37590 XX500FT | Кабель Belden 37590, #1/0 EPDM 150C 7.5KV AC #1/0 EPDM 150C 7.5KV AC, длина 500FT |  | шт | 3841.12 | EUR
BEL | 37590 XX50FT | Кабель Belden 37590, #1/0 EPDM 150C 7.5KV AC, длина 50FT |  | шт | 384.11 | EUR
BEL | 38208 XX1000FT | Кабель Belden 38208, TO UL 4703, длина 1000FT |  | шт | 1767.65 | EUR
BEL | 38210 XX1000FT | Кабель Belden 38210, TO UL 4703, длина 1000FT |  | шт | 1098.79 | EUR
BEL | 38212 XX1000FT | Кабель Belden 38212, TO UL 4703, длина 1000FT |  | шт | 821.50 | EUR
BEL | 38214 XX1000FT | Кабель Belden 38214, TO UL 4703, длина 1000FT |  | шт | 652.38 | EUR
BEL | 38216 XX1000FT | Кабель Belden 38216, TO UL 4703, длина 1000FT |  | шт | 549.76 | EUR
BEL | 38218 XX1000FT | Кабель Belden 38218, TO UL 4703, длина 1000FT |  | шт | 460.85 | EUR
BEL | 4000UE/100MT | Кабель Belden 4000UE, сигнальный, длина 100MT |  | шт | 188.52 | EUR
BEL | 4000UE/500MT | Кабель Belden 4000UE, сигнальный, длина 500MT |  | шт | 942.60 | EUR
BEL | 4100FE/500MT | Кабель Belden 4100FE, сигнальный, длина 500MT |  | шт | 947.92 | EUR
BEL | 4100UE/100MT | Кабель Belden 4100UE, сигнальный, длина 100MT |  | шт | 139.41 | EUR
BEL | 4100UE/500MT | Кабель Belden 4100UE, сигнальный, длина 500MT |  | шт | 697.02 | EUR
BEL | 4101FE/500MT | Кабель Belden 4101FE, (3X(19x0.3B)PE)+LITZ)ALU FRNC 4101FE NEW GENERATION, длина 500MT |  | шт | 1097.86 | EUR
BEL | 413945/305MT | Кабель Belden 413945, 1.6B PHYS PE AFG FRNC 413945 NEW GENERATION, длина 305MT |  | шт | 695.28 | EUR
BEL | 413945/500MT | Кабель Belden 413945, сигнальный, длина 500MT |  | шт | 1139.81 | EUR
BEL | 4200FE/100MT | Кабель Belden 4200FE, сигнальный, длина 100MT |  | шт | 146.90 | EUR
BEL | 4200FE/500MT | Кабель Belden 4200FE, сигнальный, длина 500MT |  | шт | 734.52 | EUR
BEL | 4200UE/100MT | Кабель Belden 4200UE, сигнальный, длина 100MT |  | шт | 111.02 | EUR
BEL | 4200UE/500MT | Кабель Belden 4200UE, сигнальный, длина 500MT |  | шт | 555.14 | EUR
BEL | 4201FE/500MT | Кабель Belden 4201FE, ((3X(19X0.3B)PE)F+DRAIN)LSNH 4201FE NEW GENERATION, длина 500MT |  | шт | 792.97 | EUR
BEL | 4201UE/100MT | Кабель Belden 4201UE, 2X(19X0.3B)PE)FRNC Unshielded MC LSZH sec. & alarmcable, длина 100MT |  | шт | 119.60 | EUR
BEL | 4201UE/500MT | Кабель Belden 4201UE, 2X(19X0.3B)PE)FRNC Unshielded MC LSZH sec. & alarmcable, длина 500MT |  | шт | 598.02 | EUR
BEL | 4202FE/100MT | Кабель Belden 4202FE, сигнальный, длина 100MT |  | шт | 212.83 | EUR
BEL | 4202FE/500MT | Кабель Belden 4202FE, сигнальный, длина 500MT |  | шт | 1064.15 | EUR
BEL | 4202UE/100MT | Кабель Belden 4202UE, сигнальный, длина 100MT |  | шт | 186.01 | EUR
BEL | 4202UE/500MT | Кабель Belden 4202UE, сигнальный, длина 500MT |  | шт | 930.04 | EUR
BEL | 4300FE/100MT | Кабель Belden 4300FE, сигнальный, длина 100MT |  | шт | 105.14 | EUR
BEL | 4300FE/500MT | Кабель Belden 4300FE, сигнальный, длина 500MT |  | шт | 525.73 | EUR
BEL | 4300UE/100MT | Кабель Belden 4300UE, сигнальный, длина 100MT |  | шт | 85.51 | EUR
BEL | 4300UE/500MT | Кабель Belden 4300UE, сигнальный, длина 500MT |  | шт | 427.51 | EUR
BEL | 4301FE/100MT | Кабель Belden 4301FE, сигнальный, длина 100MT |  | шт | 135.73 | EUR
BEL | 4301FE/500MT | Кабель Belden 4301FE, сигнальный, длина 500MT |  | шт | 678.68 | EUR
BEL | 4302FE/100MT | Кабель Belden 4302FE, сигнальный, длина 100MT |  | шт | 145.94 | EUR
BEL | 4302FE/500MT | Кабель Belden 4302FE, сигнальный, длина 500MT |  | шт | 729.69 | EUR
BEL | 4302UE/100MT | Кабель Belden 4302UE, сигнальный, длина 100MT |  | шт | 128.70 | EUR
BEL | 4302UE/500MT | Кабель Belden 4302UE, сигнальный, длина 500MT |  | шт | 643.51 | EUR
BEL | 4303UE/500MT | Кабель Belden 4303UE, <5X(7x0.40B PE)>FRNC 4303UE NEW GENERATION, длина 500MT |  | шт | 904.01 | EUR
BEL | 4304FE/500MT | Кабель Belden 4304FE, сигнальный, длина 500MT |  | шт | 1073.60 | EUR
BEL | 4304UE/500MT | Кабель Belden 4304UE, сигнальный, длина 500MT |  | шт | 876.74 | EUR
BEL | 4306FE/100MT | Кабель Belden 4306FE, сигнальный, длина 100MT |  | шт | 272.17 | EUR
BEL | 4306FE/500MT | Кабель Belden 4306FE, сигнальный, длина 500MT |  | шт | 1360.89 | EUR
BEL | 4306UE/100MT | Кабель Belden 4306UE, (8X(7x0.40B PE))FRNC 4306UE NEW GENERATION, длина 100MT |  | шт | 278.10 | EUR
BEL | 4306UE/305MT | Кабель Belden 4306UE, (8X(7x0.40B PE))FRNC 4306UE NEW GENERATION, длина 305MT |  | шт | 848.23 | EUR
BEL | 4306UE/500MT | Кабель Belden 4306UE, (8X(7x0.40B PE))FRNC 4306UE NEW GENERATION, длина 500MT |  | шт | 1390.53 | EUR
BEL | 4309UE/100MT | Кабель Belden 4309UE, (12X(7x0.40B PE))FRNC 4309UE NEW GENERATION, длина 100MT |  | шт | 382.93 | EUR
BEL | 4309UE/500MT | Кабель Belden 4309UE, (12X(7x0.40B PE))FRNC 4309UE NEW GENERATION, длина 500MT |  | шт | 1914.64 | EUR
BEL | 433945/100MT | Кабель Belden 433945, сигнальный, длина 100MT |  | шт | 135.92 | EUR
BEL | 433945/500MT | Кабель Belden 433945, сигнальный, длина 500MT |  | шт | 679.61 | EUR
BEL | 4339B5/500MT | Кабель Belden 4339B5, сигнальный, длина 500MT |  | шт | 421.96 | EUR
BEL | 4341FE/500MT | Кабель Belden 4341FE, сигнальный, длина 500MT |  | шт | 724.81 | EUR
BEL | 4342FE/500MT | Кабель Belden 4342FE, (3x2x(7x0.40B PE)AL)FRNC 4342FE NEW GENERATION, длина 500MT |  | шт | 956.53 | EUR
BEL | 4345FE/500MT | Кабель Belden 4345FE, сигнальный, длина 500MT |  | шт | 1630.21 | EUR
BEL | 439945/100MT | Кабель Belden 439945, сигнальный, длина 100MT |  | шт | 242.47 | EUR
BEL | 439945/500MT | Кабель Belden 439945, сигнальный, длина 500MT |  | шт | 1212.33 | EUR
BEL | 4400FE/500MT | Кабель Belden 4400FE, Belden cable 4400FE, any color, any packaging, putup 500 m, длина 500MT |  | шт | 535.35 | EUR
BEL | 4402FE/500MT | Кабель Belden 4402FE, сигнальный, длина 500MT |  | шт | 670.45 | EUR
BEL | 443945/100MT | Кабель Belden 443945, сигнальный, длина 100MT |  | шт | 104.97 | EUR
BEL | 443945/499MT | Кабель Belden 443945, (0.8B PE-S)AFG LSNH RG59/U 443945 NEW GENERATION, длина 499MT |  | шт | 523.80 | EUR
BEL | 443945/500MT | Кабель Belden 443945, сигнальный, длина 500MT |  | шт | 524.86 | EUR
BEL | 4445FE/500MT | Кабель Belden 4445FE, (6x2x(7x0.32B PE)AL)FRNC 4445FE NEW GENERATION, длина 500MT |  | шт | 1675.78 | EUR
BEL | 449945/100MT | Кабель Belden 449945, сигнальный, длина 100MT |  | шт | 191.63 | EUR
BEL | 449945/500MT | Кабель Belden 449945, сигнальный, длина 500MT |  | шт | 958.16 | EUR
BEL | 4500FE/100MT | Кабель Belden 4500FE, сигнальный, длина 100MT |  | шт | 56.73 | EUR
BEL | 4500FE/500MT | Кабель Belden 4500FE, сигнальный, длина 500MT |  | шт | 283.71 | EUR
BEL | 4500UE/100MT | Кабель Belden 4500UE, (2X(7x0.25B PE))FRNC, длина 100MT |  | шт | 50.71 | EUR
BEL | 4500UE/500MT | Кабель Belden 4500UE, сигнальный, длина 500MT |  | шт | 253.58 | EUR
BEL | 4501FE/500MT | Кабель Belden 4501FE, ((3X(7X0.25B)PE)F+litze)FRNC, длина 500MT |  | шт | 299.97 | EUR
BEL | 4501UE/500MT | Кабель Belden 4501UE, (3X(7X0.25B)PE)FRNC, длина 500MT |  | шт | 237.65 | EUR
BEL | 4502FE/100MT | Кабель Belden 4502FE, сигнальный, длина 100MT |  | шт | 83.43 | EUR
BEL | 4502FE/500MT | Кабель Belden 4502FE, сигнальный, длина 500MT |  | шт | 417.14 | EUR
BEL | 4502UE/100MT | Кабель Belden 4502UE, сигнальный, длина 100MT |  | шт | 75.77 | EUR
BEL | 4502UE/500MT | Кабель Belden 4502UE, сигнальный, длина 500MT |  | шт | 378.90 | EUR
BEL | 4504FE/100MT | Кабель Belden 4504FE, сигнальный, длина 100MT |  | шт | 115.48 | EUR
BEL | 4504FE/500MT | Кабель Belden 4504FE, сигнальный, длина 500MT |  | шт | 577.46 | EUR
BEL | 4504UE/500MT | Кабель Belden 4504UE, сигнальный, длина 500MT |  | шт | 469.93 | EUR
BEL | 4506FE/100MT | Кабель Belden 4506FE, сигнальный, длина 100MT |  | шт | 133.66 | EUR
BEL | 4506FE/500MT | Кабель Belden 4506FE, сигнальный, длина 500MT |  | шт | 668.29 | EUR
BEL | 4506UE/100MT | Кабель Belden 4506UE, ((8X(7X0.25B)PE)FRNC 4506UE NEW GENERATION, длина 100MT |  | шт | 111.22 | EUR
BEL | 4506UE/500MT | Кабель Belden 4506UE, ((8X(7X0.25B)PE)FRNC 4506UE NEW GENERATION, длина 500MT |  | шт | 556.16 | EUR
BEL | 451945/500MT | Кабель Belden 451945, (7XAWG30) PE-S AFG LSNH RG59/U 451945 NEW GENERATION, длина 500MT |  | шт | 612.56 | EUR
BEL | 4541FE/500MT | Кабель Belden 4541FE, (<2X2x(7x0.25B PE)+LITZ>AL)FRNC 4541FE NEW GENERATION, длина 500MT |  | шт | 490.49 | EUR
BEL | 4562FE/500MT | Кабель Belden 4562FE, сигнальный, длина 500MT |  | шт | 567.46 | EUR
BEL | 4600FE/100MT | Кабель Belden 4600FE, сигнальный, длина 100MT |  | шт | 156.76 | EUR
BEL | 4600FE/500MT | Кабель Belden 4600FE, сигнальный, длина 500MT |  | шт | 783.80 | EUR
BEL | 46379NH/100MT | Кабель Belden 46379NH, LS SPEAKERCABLE HALOGENFREE 4X(50XAWG30)/2.90 PE 10.0 (2.5 MM2), длина 100MT |  | шт | 523.58 | EUR
BEL | 46379NH/500MT | Кабель Belden 46379NH, LS SPEAKERCABLE HALOGENFREE 4X(50XAWG30)/2.90 PE 10.0 (2.5 MM2), длина 500MT |  | шт | 2617.86 | EUR
BEL | 46380NH/100MT | Кабель Belden 46380NH, LS SPEAKERCABLE HALOGENFREE 2X4.0MM2/3.50 PE 9.00 4.0 MM2, длина 100MT |  | шт | 453.26 | EUR
BEL | 46380NH/500MT | Кабель Belden 46380NH, LS SPEAKERCABLE HALOGENFREE 2X4.0MM2/3.50 PE 9.00 4.0 MM2, длина 500MT |  | шт | 2266.30 | EUR
BEL | 46381NH/500MT | Кабель Belden 46381NH, LS SPEAKERCABLE HALOGENFREE 2X(50XAWG30)/2.90 PE 8.05 (2.5 MM2), длина 500MT |  | шт | 1446.46 | EUR
BEL | 46382NH/100MT | Кабель Belden 46382NH, LS SPEAKERCABLE HALOGENFREE 2X(30XAWG30)/2.50 PE 7.00 (1.5 MM2), длина 100MT |  | шт | 177.69 | EUR
BEL | 46382NH/500MT | Кабель Belden 46382NH, LS SPEAKERCABLE HALOGENFREE 2X(30XAWG30)/2.50 PE 7.00 (1.5 MM2), длина 500MT |  | шт | 888.45 | EUR
BEL | 5000FE XX1000FT | Кабель Belden 5000FE, 2 #12 PVC FS FRPVC, длина 1000FT |  | шт | 651.83 | EUR
BEL | 5000FE XX500FT | Кабель Belden 5000FE, 2 #12 PVC FS FRPVC, длина 500FT |  | шт | 325.91 | EUR
BEL | 5000FM XX1000FT | Кабель Belden 5000FM, FS PR #12 SIL FRNHPO FS PR #12 SIL FRNHPO, длина 1000FT |  | шт | 1918.89 | EUR
BEL | 5000UE XX1000FT | Кабель Belden 5000UE, 2 #12 SR PVC FRPVC, длина 1000FT |  | шт | 603.30 | EUR
BEL | 5000UE XX500FT | Кабель Belden 5000UE, 2 #12 SR PVC FRPVC 2 #12 SR PVC FRPVC, длина 500FT |  | шт | 301.65 | EUR
BEL | 5000UP XX1000FT | Кабель Belden 5000UP, 2 #12 PVC FRPVC, длина 1000FT |  | шт | 624.97 | EUR
BEL | 5000UP XX500FT | Кабель Belden 5000UP, 2 #12 PVC FRPVC, длина 500FT |  | шт | 312.48 | EUR
BEL | 5000UZ XX1000FT | Кабель Belden 5000UZ, 2 #12 SIL FRNHPO, длина 1000FT |  | шт | 1849.53 | EUR
BEL | 5001UE XX1000FT | Кабель Belden 5001UE, MC UNSHIELDED PVC SECURITY ALARM 3XAWG12/2.05 PVC 7.26, длина 1000FT |  | шт | 820.76 | EUR
BEL | 5002FM XX1000FT | Кабель Belden 5002FM, 4 #12 SIL FS FRNHPO, длина 1000FT |  | шт | 3239.50 | EUR
BEL | 5002UP XX1000FT | Кабель Belden 5002UP, 4 #12 PVC FRPVC, длина 1000FT |  | шт | 1233.08 | EUR
BEL | 5002UP XX500FT | Кабель Belden 5002UP, 4 #12 PVC FRPVC, длина 500FT |  | шт | 616.55 | EUR
BEL | 500PTZ XX1000FT | Кабель Belden 500PTZ, BANANA PEEL COMPOSITE CABLE, длина 1000FT |  | шт | 727.50 | EUR
BEL | 501PTZ XX1000FT | Кабель Belden 501PTZ, BANANA PEEL COMPOSITE CABLE, длина 1000FT |  | шт | 865.50 | EUR
BEL | 5020FJ XX1000FT | Кабель Belden 5020FJ, 2 #12 FPE FS PVC, длина 1000FT |  | шт | 838.72 | EUR
BEL | 5020FL XX1000FT | Кабель Belden 5020FL, 2 #12 PVC FS FRPVC 2 #12 PVC FS FRPVC, длина 1000FT |  | шт | 803.53 | EUR
BEL | 5020FN XX500FT | Кабель Belden 5020FN, 2 #12 PVC/NYL FS FRPVC, длина 500FT |  | шт | 436.03 | EUR
BEL | 5020FZ XX1000FT | Кабель Belden 5020FZ, 1 FS PR #12 SIL FRNHPO, длина 1000FT |  | шт | 2389.02 | EUR
BEL | 5020UL XX1000FT | Кабель Belden 5020UL, 2#12 PVC PVC, длина 1000FT |  | шт | 704.06 | EUR
BEL | 5020UM XX1000FT | Кабель Belden 5020UM, TW PR #12 SIL FRNHPO, длина 1000FT |  | шт | 1128.89 | EUR
BEL | 5020UZ XX1000FT | Кабель Belden 5020UZ, 2 #12 SIL FRNHPO, длина 1000FT |  | шт | 1811.47 | EUR
BEL | 5022FM XX1000FT | Кабель Belden 5022FM, 4 #12 SIL FS FRNHPO NEW GEN SAFE-T-LINE, длина 1000FT |  | шт | 2801.90 | EUR
BEL | 5022UM XX1000FT | Кабель Belden 5022UM, 4 #12 SIL FRNHPO, длина 1000FT |  | шт | 1983.26 | EUR
BEL | 502PTZ XX1000FT | Кабель Belden 502PTZ, BANANA PEEL COMPOSITE CABLE, длина 1000FT |  | шт | 970.61 | EUR
BEL | 502PTZ XX500FT | Кабель Belden 502PTZ, BANANA PEEL COMPOSITE CABLE, длина 500FT |  | шт | 485.30 | EUR
BEL | 503PTZ XX1000FT | Кабель Belden 503PTZ, 2C18 + 2C14 + 1 RG59 PVC 2C18 + 2C14 + 1 RG59 PVC, длина 1000FT |  | шт | 1239.38 | EUR
BEL | 504PTZ XX1000FT | Кабель Belden 504PTZ, 2P22 + 2C14 + 1 RG59 SHLD 2P22 + 2C14 + 1 RG59 SHLD, длина 1000FT |  | шт | 1199.37 | EUR
BEL | 5100FE XX1000FT | Кабель Belden 5100FE, 2 #14 PVC FS FRPVC, длина 1000FT |  | шт | 502.90 | EUR
BEL | 5100FE XX500FT | Кабель Belden 5100FE, 2 #14 PVC FS FRPVC 2 #14 PVC FS FRPVC, длина 500FT |  | шт | 251.46 | EUR
BEL | 5100FE/153MT | Кабель Belden 5100FE, (<2X(19X0.375B PP)+LITZ>AL)PVC E34972 V1 S71 C.D E64959 V1 S7, 153MT, длина 153MT |  | шт | 252.43 | EUR
BEL | 5100FE/305MT | Кабель Belden 5100FE, 2 #14 PP FS FRPVC 5100FE NEW GENERATION, длина 305MT |  | шт | 503.20 | EUR
BEL | 5100FL XX1000FT | Кабель Belden 5100FL, 2 #14 PO FS PVC RED, длина 1000FT |  | шт | 396.95 | EUR
BEL | 5100FM XX1000FT | Кабель Belden 5100FM, FS PR #16 SIL FRNHPO NEW GEN SAFE-T-LINE, длина 1000FT |  | шт | 1608.81 | EUR
BEL | 5100FZ XX1000FT | Кабель Belden 5100FZ, 2 #14 FS SIL FRNHPO, длина 1000FT |  | шт | 1596.60 | EUR
BEL | 5100UE XX1000FT | Кабель Belden 5100UE, 2 #14 PVC FRPVC AUDIO HIGH-FLEX PVC, длина 1000FT |  | шт | 387.87 | EUR
BEL | 5100UE XX500FT | Кабель Belden 5100UE, 2 #14 PVC FRPVC 2 #14 PVC FRPVC, длина 500FT |  | шт | 193.94 | EUR
BEL | 5100UE/305MT | Кабель Belden 5100UE, 2 #14 PP PVC 5100UE NEW GENERATION, длина 305MT |  | шт | 388.13 | EUR
BEL | 5100UP XX1000FT | Кабель Belden 5100UP, 2 #14 PVC FRPVC, длина 1000FT |  | шт | 451.59 | EUR
BEL | 5100UP XX500FT | Кабель Belden 5100UP, 2 #14 PVC FRPVC, длина 500FT |  | шт | 225.80 | EUR
BEL | 5100UZ XX1000FT | Кабель Belden 5100UZ, 2 #14 SIL FRNHPO, длина 1000FT |  | шт | 1402.48 | EUR
BEL | 5101FE XX1000FT | Кабель Belden 5101FE, 3 #14 PVC FS FRPVC 3 #14 PVC FS FRPVC, длина 1000FT |  | шт | 543.28 | EUR
BEL | 5101UE XX1000FT | Кабель Belden 5101UE, MC UNSHIELDED PVC SECURITY ALARM 3XAWG14/1.63 PVC 6.32, длина 1000FT |  | шт | 576.07 | EUR
BEL | 5101UE/305MT | Кабель Belden 5101UE, 3 #14 PP PVC 5101UE NEW GENERATION, длина 305MT |  | шт | 576.31 | EUR
BEL | 5102FM XX1000FT | Кабель Belden 5102FM, 4 #14 SIL FS FRNHPO, длина 1000FT |  | шт | 2080.78 | EUR
BEL | 5102U1 XX1000FT | Кабель Belden 5102U1, 4 #14 PVC PVC, длина 1000FT |  | шт | 1106.38 | EUR
BEL | 5102UE XX1000FT | Кабель Belden 5102UE, 4 #14 PVC FRPVC, длина 1000FT |  | шт | 710.54 | EUR
BEL | 5102UE XX500FT | Кабель Belden 5102UE, 4 #14 PVC FRPVC, длина 500FT |  | шт | 355.27 | EUR
BEL | 5102UP XX1000FT | Кабель Belden 5102UP, 4 #14 PVC FRPVC, длина 1000FT |  | шт | 845.58 | EUR
BEL | 5102UP XX500FT | Кабель Belden 5102UP, 4 #14 PVC FRPVC, длина 500FT |  | шт | 422.80 | EUR
BEL | 5120FJ XX1000FT | Кабель Belden 5120FJ, MC SHIELDED PVC FIRE ALARM 2XAWG14/1.63 FPE BF 7.09, длина 1000FT |  | шт | 959.49 | EUR
BEL | 5120FL XX1000FT | Кабель Belden 5120FL, 2 #14 SRPVC FS FRPVC, длина 1000FT |  | шт | 674.42 | EUR
BEL | 5120FN XX1000FT | Кабель Belden 5120FN, 2 #14 PVC/NYL FS FRPVC 2 #14 PVC/NYL FS FRPVC, длина 1000FT |  | шт | 842.24 | EUR
BEL | 5120FN XX500FT | Кабель Belden 5120FN, 2 #14 PVC/NYL FS FRPVC, длина 500FT |  | шт | 421.13 | EUR
BEL | 5120FZ XX1000FT | Кабель Belden 5120FZ, 2 #14 FS SIL FRNHPO, длина 1000FT |  | шт | 1470.45 | EUR
BEL | 5120UL XX1000FT | Кабель Belden 5120UL, 2 #14 SRPVC FRPVC, длина 1000FT |  | шт | 498.83 | EUR
BEL | 5120UL XX500FT | Кабель Belden 5120UL, 2 #14 SRPVC FRPVC, длина 500FT |  | шт | 249.41 | EUR
BEL | 5120UM XX1000FT | Кабель Belden 5120UM, TW PR #14 SIL FRNHPO TW PR #14 SIL FRNHPO, длина 1000FT |  | шт | 1158.53 | EUR
BEL | 5120UN XX500FT | Кабель Belden 5120UN, 2 #14 PVC/NYL FRPVC, длина 500FT |  | шт | 317.49 | EUR
BEL | 5120UZ XX1000FT | Кабель Belden 5120UZ, 2 #14 SIL FRNHPO, длина 1000FT |  | шт | 1272.16 | EUR
BEL | 5122FL XX1000FT | Кабель Belden 5122FL, 4 #14 PVC FS FRPVC 4 #14 PVC FS FRPVC, длина 1000FT |  | шт | 1189.18 | EUR
BEL | 5122FM XX1000FT | Кабель Belden 5122FM, 4 #14 SIL FS FRNHPO, длина 1000FT |  | шт | 1726.26 | EUR
BEL | 5122FN XX1000FT | Кабель Belden 5122FN, 4 #14 PVC/NYL FS FRPVC, длина 1000FT |  | шт | 1785.62 | EUR
BEL | 5122FN XX500FT | Кабель Belden 5122FN, 4 #14 PVC/NYL FS FRPVC, длина 500FT |  | шт | 892.81 | EUR
BEL | 5122UL XX1000FT | Кабель Belden 5122UL, 4 #14 PVC FRPVC 4 #14 PVC FRPVC, длина 1000FT |  | шт | 939.12 | EUR
BEL | 5122UM XX1000FT | Кабель Belden 5122UM, 4 #14 SIL FRNHPO, длина 1000FT |  | шт | 1619.38 | EUR
BEL | 513945 XX1000FT | Кабель Belden 513945, RG-11/U TYPE 75 OHM COAX SECURITY COAXIAL CABLE, длина 1000FT |  | шт | 771.86 | EUR
BEL | 513945/305MT | Кабель Belden 513945, COAX RG-11 CU PVC 1.63/7.11 PHYS 95B 10.3, длина 305MT |  | шт | 772.35 | EUR
BEL | 513945/500MT | Кабель Belden 513945, COAX RG-11 CU PVC 1.63/7.11 PHYS 95B 10.3, длина 500MT |  | шт | 1266.14 | EUR
BEL | 5140F1 XX1000FT | Кабель Belden 5140F1, 1 FS PR #14 PVC PVC, длина 1000FT |  | шт | 538.75 | EUR
BEL | 5140U1 XX1000FT | Кабель Belden 5140U1, 1 PR #14 PVC PVC, длина 1000FT |  | шт | 590.61 | EUR
BEL | 5200FE XX1000FT | Кабель Belden 5200FE, 2 #16 PVC FS FRPVC, длина 1000FT |  | шт | 321.19 | EUR
BEL | 5200FE XX500FT | Кабель Belden 5200FE, 2 #16 PVC FS FRPVC, длина 500FT |  | шт | 160.59 | EUR
BEL | 5200FE/153MT | Кабель Belden 5200FE, (<2X(19X0.3B PP)+LITZ>AL)PVC, 153MT, длина 153MT |  | шт | 161.19 | EUR
BEL | 5200FE/305MT | Кабель Belden 5200FE, 2 #16 PP FS FRPVC 5200FE NEW GENERATION, длина 305MT |  | шт | 321.35 | EUR
BEL | 5200FL XX1000FT | Кабель Belden 5200FL, 2 #16 PO FS PVC RED, длина 1000FT |  | шт | 333.04 | EUR
BEL | 5200FM XX1000FT | Кабель Belden 5200FM, FS PR #16 SIL FRNHPO NEW GEN SAFE-T-LINE, длина 1000FT |  | шт | 1288.92 | EUR
BEL | 5200FZ XX1000FT | Кабель Belden 5200FZ, 2 #16 FS SIL FRNHPO, длина 1000FT |  | шт | 1121.20 | EUR
BEL | 5200UE XX1000FT | Кабель Belden 5200UE, 2 #16 PVC FRPVC, длина 1000FT |  | шт | 278.77 | EUR
BEL | 5200UE XX500FT | Кабель Belden 5200UE, 2 #16 PVC FRPVC 2 #16 PVC FRPVC, длина 500FT |  | шт | 139.39 | EUR
BEL | 5200UE/153MT | Кабель Belden 5200UE, <2X(19x0.3B)PP>PVC E108998SV1S53d + V5S34c, 153MT, длина 153MT |  | шт | 139.95 | EUR
BEL | 5200UE/305MT | Кабель Belden 5200UE, 2 #16 PP FRPVC 5200UE NEW GENERATION, длина 305MT |  | шт | 278.97 | EUR
BEL | 5200UL XX1000FT | Кабель Belden 5200UL, 2 #16 PO PVC RED, длина 1000FT |  | шт | 293.96 | EUR
BEL | 5200UP XX1000FT | Кабель Belden 5200UP, 2 #16 PVC FRPVC, длина 1000FT |  | шт | 329.15 | EUR
BEL | 5200UP XX500FT | Кабель Belden 5200UP, 2 #16 PVC FRPVC, длина 500FT |  | шт | 164.57 | EUR
BEL | 5200UZ XX1000FT | Кабель Belden 5200UZ, 2 #16 SIL FRNHPO, длина 1000FT |  | шт | 1127.87 | EUR
BEL | 5201FE XX1000FT | Кабель Belden 5201FE, 3 #16 PVC FS FRPVC 3 #16 PVC FS FRPVC, длина 1000FT |  | шт | 414.36 | EUR
BEL | 5201FE XX500FT | Кабель Belden 5201FE, 3 #16 PVC FS FRPVC, длина 500FT |  | шт | 207.17 | EUR
BEL | 5201UE XX1000FT | Кабель Belden 5201UE, 3 #16 PVC FRPVC 3 #16 PVC FRPVC, длина 1000FT |  | шт | 368.61 | EUR
BEL | 5201UE XX500FT | Кабель Belden 5201UE, 3 #16 PVC FRPVC, длина 500FT |  | шт | 184.30 | EUR
BEL | 5201UE/305MT | Кабель Belden 5201UE, 3 #16 PP FRPVC 5201UE NEW GENERATION, длина 305MT |  | шт | 368.85 | EUR
BEL | 5202F1 XX1000FT | Кабель Belden 5202F1, 4 #16 PVC FS PVC, длина 1000FT |  | шт | 605.79 | EUR
BEL | 5202FE XX1000FT | Кабель Belden 5202FE, 4 COND 16AWG 300V 75C SECURITY/ALARM CABLE, длина 1000FT |  | шт | 535.50 | EUR
BEL | 5202FE XX500FT | Кабель Belden 5202FE, 4 #16 PVC FS FRPVC, длина 500FT |  | шт | 267.76 | EUR
BEL | 5202FE/153MT | Кабель Belden 5202FE, (<4X(19X0.3B PP)+LITZ>AL)PVC E108998 V1 S53 C.D V5 S34 C.C, 153MT, длина 153MT |  | шт | 268.76 | EUR
BEL | 5202FE/305MT | Кабель Belden 5202FE, 4 #16 PP FS FRPVC 5202FE NEW GENERATION, длина 305MT |  | шт | 535.74 | EUR
BEL | 5202FM XX1000FT | Кабель Belden 5202FM, 4 #16 SIL FS FRNHPO 4 #16 SIL FS FRNHPO, длина 1000FT |  | шт | 1925.10 | EUR
BEL | 5202UE XX1000FT | Кабель Belden 5202UE, 4 #16 PVC FRPVC 4 #16 PVC FRPVC, длина 1000FT |  | шт | 467.15 | EUR
BEL | 5202UE XX500FT | Кабель Belden 5202UE, 4 #16 PVC FRPVC, длина 500FT |  | шт | 233.58 | EUR
BEL | 5202UE/153MT | Кабель Belden 5202UE, (4X(19X0.3B)PP)PVC E108998 V1 S53 C.D V5 S34 C.C, 153MT, длина 153MT |  | шт | 234.46 | EUR
BEL | 5202UE/305MT | Кабель Belden 5202UE, 4 #16 PP FRPVC 5202UE NEW GENERATION, длина 305MT |  | шт | 467.38 | EUR
BEL | 5202UP XX1000FT | Кабель Belden 5202UP, 4 #16 PVC FRPVC, длина 1000FT |  | шт | 601.81 | EUR
BEL | 5202UP XX500FT | Кабель Belden 5202UP, 4 #16 PVC FRPVC, длина 500FT |  | шт | 300.90 | EUR
BEL | 5205UE XX1000FT | Кабель Belden 5205UE, 7 #16 PVC FRPVC 7 #16 PVC FRPVC, длина 1000FT |  | шт | 744.63 | EUR
BEL | 5220FJ XX1000FT | Кабель Belden 5220FJ, 2 #16 FPE FS PVC, длина 1000FT |  | шт | 472.52 | EUR
BEL | 5220FJ XX500FT | Кабель Belden 5220FJ, 2 #16 FPE FS PVC, длина 500FT |  | шт | 236.27 | EUR
BEL | 5220FL XX1000FT | Кабель Belden 5220FL, 2 #16 PVC FS FRPVC, длина 1000FT |  | шт | 313.60 | EUR
BEL | 5220FM XX1000FT | Кабель Belden 5220FM, FS PR #16 SIL FRNHPO NEW GEN SAFE-T-LINE, длина 1000FT |  | шт | 1010.43 | EUR
BEL | 5220FN XX1000FT | Кабель Belden 5220FN, 2 #16 PVC/NYL FS FRPVC 2 #16 PVC/NYL FS FRPVC, длина 1000FT |  | шт | 384.72 | EUR
BEL | 5220FZ XX1000FT | Кабель Belden 5220FZ, 2 #16 FS SIL FRNHPO 2 #16 FS SIL FRNHPO, длина 1000FT |  | шт | 1496.66 | EUR
BEL | 5220UJ XX1000FT | Кабель Belden 5220UJ, 2 #16 FPE PVC, длина 1000FT |  | шт | 313.97 | EUR
BEL | 5220UL XX1000FT | Кабель Belden 5220UL, 2 #16 PVC FRPVC, длина 1000FT |  | шт | 256.54 | EUR
BEL | 5220UL XX500FT | Кабель Belden 5220UL, 2 #16 PVC FRPVC, длина 500FT |  | шт | 128.28 | EUR
BEL | 5220UM XX1000FT | Кабель Belden 5220UM, TW PR #16 SIL FRNHPO, длина 1000FT |  | шт | 756.58 | EUR
BEL | 5220UN XX1000FT | Кабель Belden 5220UN, 2 #16 PVC/NYL FRPVC, длина 1000FT |  | шт | 319.15 | EUR
BEL | 5220UN XX500FT | Кабель Belden 5220UN, 2 #16 PVC/NYL FRPVC, длина 500FT |  | шт | 159.58 | EUR
BEL | 5220UZ XX1000FT | Кабель Belden 5220UZ, 2 #16 SIL FRNHPO, длина 1000FT |  | шт | 1073.88 | EUR
BEL | 5222FJ XX1000FT | Кабель Belden 5222FJ, 4 #16 FPE FS PVC, длина 1000FT |  | шт | 565.32 | EUR
BEL | 5222FL XX1000FT | Кабель Belden 5222FL, 4 #16 PVC FS FRPVC 4 #16 PVC FS FRPVC, длина 1000FT |  | шт | 496.23 | EUR
BEL | 5222FM XX1000FT | Кабель Belden 5222FM, 4 #16 SIL FS FRNHPO 4 #16 SIL FS FRNHPO, длина 1000FT |  | шт | 1619.76 | EUR
BEL | 5222FN XX1000FT | Кабель Belden 5222FN, 4 #16 PVC/NYL FS FRPVC, длина 1000FT |  | шт | 544.02 | EUR
BEL | 5222FZ XX1000FT | Кабель Belden 5222FZ, 4 #16 SIL FS FRNHPO, длина 1000FT |  | шт | 1752.84 | EUR
BEL | 5222UL XX1000FT | Кабель Belden 5222UL, 4 #16 PVC FRPVC, длина 1000FT |  | шт | 459.93 | EUR
BEL | 5222UM XX1000FT | Кабель Belden 5222UM, 4 #16 SIL FRNHP0, длина 1000FT |  | шт | 1331.35 | EUR
BEL | 5222UN XX1000FT | Кабель Belden 5222UN, 4 #16 PVC/NYL FRPVC, длина 1000FT |  | шт | 577.55 | EUR
BEL | 5240F1 XX1000FT | Кабель Belden 5240F1, 1 FS PR #16 PVC PVC, длина 1000FT |  | шт | 444.82 | EUR
BEL | 5240FR XX2500FT | Кабель Belden 5240FR, 1 FS PR #16 SIL FRNHPO, длина 2500FT |  | шт | 3055.85 | EUR
BEL | 5240U1 XX1000FT | Кабель Belden 5240U1, 1 PR #16 PVC PVC, длина 1000FT |  | шт | 387.03 | EUR
BEL | 5284UE XX1000FT | Кабель Belden 5284UE, 2 PR #23 + 2 #16 PP PVC 2 PR #23 + 2 #16 PP PVC, длина 1000FT |  | шт | 376.39 | EUR
BEL | 5284UE XX500FT | Кабель Belden 5284UE, 2 PR #23 + 2 #16 PP PVC 2 PR #23 + 2 #16 PP PVC, длина 500FT |  | шт | 188.19 | EUR
BEL | 5284US XX1000FT | Кабель Belden 5284US, 2 PR #24 PP + 2 #16 PVC PVC 2 PR #24 PP + 2 #16 PVC PVC, длина 1000FT |  | шт | 430.76 | EUR
BEL | 5284US XX500FT | Кабель Belden 5284US, CCTV VIDEO CONTROL SIAMESE CABLE, длина 500FT |  | шт | 215.38 | EUR
BEL | 5288US XX1000FT | Кабель Belden 5288US, COMPOSITE CABLE PARA PVC, длина 1000FT |  | шт | 517.26 | EUR
BEL | 5300F1 XX1000FT | Кабель Belden 5300F1, 2 #18 PVC FS PVC, длина 1000FT |  | шт | 355.83 | EUR
BEL | 5300FE XX1000FT | Кабель Belden 5300FE, 2 # 18 SR PVC FS PVC, длина 1000FT |  | шт | 221.72 | EUR
BEL | 5300FE XX500FT | Кабель Belden 5300FE, 2 #18 SRPVC FS FRPVC 2 #18 SRPVC FS FRPVC, длина 500FT |  | шт | 110.85 | EUR
BEL | 5300FE/153MT | Кабель Belden 5300FE, (<2X(7x0.40B PP)+LITZ>AL)PVC, 153MT, длина 153MT |  | шт | 111.32 | EUR
BEL | 5300FE/305MT | Кабель Belden 5300FE, 2 #18 PP FS FRPVC 5300FE NEW GENERATION, длина 305MT |  | шт | 221.92 | EUR
BEL | 5300FM XX1000FT | Кабель Belden 5300FM, FS PR #18 SIL FS FRNHPO FS PR #18 SIL FS FRNHPO, длина 1000FT |  | шт | 1080.63 | EUR
BEL | 5300U1 XX1000FT | Кабель Belden 5300U1, 2 #18 S-R PVC PVC, длина 1000FT |  | шт | 270.62 | EUR
BEL | 5300UE XX1000FT | Кабель Belden 5300UE, 2 #18 SRPVC FRPVC, длина 1000FT |  | шт | 188.94 | EUR
BEL | 5300UE XX500FT | Кабель Belden 5300UE, 2 #18 SRPVC FRPVC, длина 500FT |  | шт | 94.47 | EUR
BEL | 5300UE/153MT | Кабель Belden 5300UE, <2X(7x0.40B)PP>PVC E108998SV1S53d + V5S34c, 153MT, длина 153MT |  | шт | 94.80 | EUR
BEL | 5300UE/305MT | Кабель Belden 5300UE, 2 #18 PP FRPVC 5300UE NEW GENERATION, длина 305MT |  | шт | 188.98 | EUR
BEL | 5300UG XX1000FT | Кабель Belden 5300UG, 2 #18 PP FRPVC, длина 1000FT |  | шт | 123.82 | EUR
BEL | 5300UG XX500FT | Кабель Belden 5300UG, 2 #18 PP FRPVC, длина 500FT |  | шт | 61.91 | EUR
BEL | 5300UP XX1000FT | Кабель Belden 5300UP, 2 #18 PVC FRPVC, длина 1000FT |  | шт | 233.39 | EUR
BEL | 5300UP XX500FT | Кабель Belden 5300UP, 2 #18 PVC FRPVC, длина 500FT |  | шт | 116.70 | EUR
BEL | 5301FE XX1000FT | Кабель Belden 5301FE, 3#18 SRPVC FS PVC NEW GENERATION CONDUCTOR CABLE, длина 1000FT |  | шт | 293.96 | EUR
BEL | 5301FE XX500FT | Кабель Belden 5301FE, 3 #18 SRPVC FS FRPVC, длина 500FT |  | шт | 146.97 | EUR
BEL | 5301FE/305MT | Кабель Belden 5301FE, 3 #18 PP FS FRPVC 5301FE NEW GENERATION, длина 305MT |  | шт | 294.17 | EUR
BEL | 5301UE XX1000FT | Кабель Belden 5301UE, MC UNSHIELDED PVC SECURITY ALARM 3XAWG18/1.02 PVC 4.34, длина 1000FT |  | шт | 268.95 | EUR
BEL | 5301UE XX500FT | Кабель Belden 5301UE, 3 #18 SRPVC FRPVC, длина 500FT |  | шт | 134.48 | EUR
BEL | 5302F1 XX1000FT | Кабель Belden 5302F1, 4 #18 PVC FS PVC, длина 1000FT |  | шт | 497.81 | EUR
BEL | 5302FE XX1000FT | Кабель Belden 5302FE, 4 #18 SRPVC FS FRPVC, длина 1000FT |  | шт | 371.02 | EUR
BEL | 5302FE XX500FT | Кабель Belden 5302FE, 4 #18 SRPVC FS FRPVC, длина 500FT |  | шт | 185.52 | EUR
BEL | 5302FE/153MT | Кабель Belden 5302FE, (<4X(7x0.40B PP)+LITZ>AL)PVC, длина 153MT |  | шт | 186.26 | EUR
BEL | 5302FE/305MT | Кабель Belden 5302FE, 4 #18 PP FS FRPVC 5302FE NEW GENERATION, длина 305MT |  | шт | 371.29 | EUR
BEL | 5302FM XX1000FT | Кабель Belden 5302FM, 4 #18 SIL FS FRNHPO, длина 1000FT |  | шт | 1789.14 | EUR
BEL | 5302GE XX1000FT | Кабель Belden 5302GE, 1 FS PR + 2 #18 PVC PVC 1 FS PR + 2 #18 PVC PVC, длина 1000FT |  | шт | 373.42 | EUR
BEL | 5302U1 XX1000FT | Кабель Belden 5302U1, 4 #18 PVC PVC, длина 1000FT |  | шт | 465.85 | EUR
BEL | 5302UE XX1000FT | Кабель Belden 5302UE, 4 #18 SRPVC FRPVC 4 #18 SRPVC FRPVC, длина 1000FT |  | шт | 298.41 | EUR
BEL | 5302UE XX500FT | Кабель Belden 5302UE, 4 #18 SRPVC FRPVC, длина 500FT |  | шт | 149.21 | EUR
BEL | 5302UE/153MT | Кабель Belden 5302UE, <4X(7x0.40B)PP>PVC, длина 153MT |  | шт | 149.81 | EUR
BEL | 5302UE/305MT | Кабель Belden 5302UE, 4 #18 PP FRPVC 5302UE NEW GENERATION, длина 305MT |  | шт | 298.63 | EUR
BEL | 5302UP XX1000FT | Кабель Belden 5302UP, 4 #18 PVC FRPVC, длина 1000FT |  | шт | 412.32 | EUR
BEL | 5302UP XX500FT | Кабель Belden 5302UP, 4 #18 PVC FRPVC, длина 500FT |  | шт | 206.16 | EUR
BEL | 5303FE XX1000FT | Кабель Belden 5303FE, 5 #18 SRPVC FS FRPVC 5 #18 SRPVC FS FRPVC, длина 1000FT |  | шт | 516.98 | EUR
BEL | 5303FE XX500FT | Кабель Belden 5303FE, 5 #18 SRPVC FS FRPVC, длина 500FT |  | шт | 258.50 | EUR
BEL | 5303UE XX1000FT | Кабель Belden 5303UE, 5#18 SRPVC FRPVC NEW GENERATION CONDUCTOR CABLE, длина 1000FT |  | шт | 418.99 | EUR
BEL | 5304FE XX1000FT | Кабель Belden 5304FE, 12 COND 18AWG SHIELDED RISER NEW GENERATION SECURITY/ALARM, длина 1000FT |  | шт | 587.55 | EUR
BEL | 5304FE XX500FT | Кабель Belden 5304FE, 6 #18 SRPVC FS FRPVC, длина 500FT |  | шт | 293.78 | EUR
BEL | 5304FE/305MT | Кабель Belden 5304FE, 6 #18 PP FS FRPVC 5304FE NEW GENERATION, длина 305MT |  | шт | 587.84 | EUR
BEL | 5304FM XX1000FT | Кабель Belden 5304FM, 6 #18 SIL FS FRNHPO, длина 1000FT |  | шт | 2461.34 | EUR
BEL | 5304UE XX1000FT | Кабель Belden 5304UE, 6#18 SRPVC FRPVC NEW GENERATION CONDUCTOR CABLE, длина 1000FT |  | шт | 486.23 | EUR
BEL | 5304UE XX500FT | Кабель Belden 5304UE, 6 #18 SRPVC FRPVC 6 #18 SRPVC FRPVC, длина 500FT |  | шт | 243.12 | EUR
BEL | 5304UE/305MT | Кабель Belden 5304UE, 6 #18 PP FRPVC 5304UE NEW GENERATION, длина 305MT |  | шт | 486.49 | EUR
BEL | 5305FE XX1000FT | Кабель Belden 5305FE, 7 #18 SRPVC FS FRPVC NEW GENERATION SECURITY/ALARM, длина 1000FT |  | шт | 667.02 | EUR
BEL | 5305UE XX1000FT | Кабель Belden 5305UE, 7 #18 SRPVC FRPVC NEW GENERATION SECURITY/ALARM, длина 1000FT |  | шт | 549.21 | EUR
BEL | 5306FE XX1000FT | Кабель Belden 5306FE, 8 #18 SRPVC FS PVC 8 #18 SRPVC FS PVC, длина 1000FT |  | шт | 746.48 | EUR
BEL | 5306FE XX500FT | Кабель Belden 5306FE, 8 #18 SRPVC FS FRPVC, длина 500FT |  | шт | 373.24 | EUR
BEL | 5306FM XX1000FT | Кабель Belden 5306FM, 8 #18 SIL FS FRNHPO, длина 1000FT |  | шт | 2405.77 | EUR
BEL | 5306UE XX1000FT | Кабель Belden 5306UE, 8 #18 PVC PVC, длина 1000FT |  | шт | 613.67 | EUR
BEL | 5306UE XX500FT | Кабель Belden 5306UE, 8 #18 PVC FRPVC, длина 500FT |  | шт | 306.83 | EUR
BEL | 5307FE XX1000FT | Кабель Belden 5307FE, 9 #18 SRPVC FS FRPVC, длина 1000FT |  | шт | 906.52 | EUR
BEL | 5307UE XX1000FT | Кабель Belden 5307UE, 9 #18 SRPVC FRPVC, длина 1000FT |  | шт | 758.89 | EUR
BEL | 5308UE XX1000FT | Кабель Belden 5308UE, 10 #18 SRPVC FRPVC 10 #18 SRPVC FRPVC, длина 1000FT |  | шт | 846.69 | EUR
BEL | 5308UE XX500FT | Кабель Belden 5308UE, 10 #18 SRPVC FRPVC, длина 500FT |  | шт | 423.35 | EUR
BEL | 5308UE/305MT | Кабель Belden 5308UE, 10 #18 PP FRPVC 5308UE NEW GENERATION, длина 305MT |  | шт | 847.20 | EUR
BEL | 5309UE XX1000FT | Кабель Belden 5309UE, 12 #18 SRPVC FRPVC NEW GENERATION SECURITY/ALARM, длина 1000FT |  | шт | 1014.14 | EUR
BEL | 5309UE XX500FT | Кабель Belden 5309UE, 12 #18 SRPVC FRPVC, длина 500FT |  | шт | 507.08 | EUR
BEL | 530BUE XX1000FT | Кабель Belden 530BUE, 20 #18 PVC PVC 20 #18 PVC PVC, длина 1000FT |  | шт | 1640.22 | EUR
BEL | 5320FE XX1000FT | Кабель Belden 5320FE, 2 #18 PVC FS FRPVC, длина 1000FT |  | шт | 176.52 | EUR
BEL | 5320FJ XX1000FT | Кабель Belden 5320FJ, 2 #18 FPE FS PVC, длина 1000FT |  | шт | 303.22 | EUR
BEL | 5320FL XX1000FT | Кабель Belden 5320FL, 2 #18 PVC FS FRPVC, длина 1000FT |  | шт | 218.76 | EUR
BEL | 5320FL XX500FT | Кабель Belden 5320FL, 2 #18 PVC FS FRPVC, длина 500FT |  | шт | 109.37 | EUR
BEL | 5320FM XX1000FT | Кабель Belden 5320FM, FS PR #18 SIL FRNHPO, длина 1000FT |  | шт | 975.61 | EUR
BEL | 5320FN XX1000FT | Кабель Belden 5320FN, 2 #18 PVC/NYL FS FRPVC, длина 1000FT |  | шт | 323.78 | EUR
BEL | 5320FZ XX1000FT | Кабель Belden 5320FZ, 2 #18 FS SIL FRNHPO, длина 1000FT |  | шт | 1215.11 | EUR
BEL | 5320UE XX1000FT | Кабель Belden 5320UE, 2#18 PVC PVC, длина 1000FT |  | шт | 139.66 | EUR
BEL | 5320UJ XX1000FT | Кабель Belden 5320UJ, 2 #18 FPE PVC, длина 1000FT |  | шт | 247.47 | EUR
BEL | 5320UL XX1000FT | Кабель Belden 5320UL, 2 #18 PVC FRPVC, длина 1000FT |  | шт | 194.68 | EUR
BEL | 5320UL XX500FT | Кабель Belden 5320UL, 2 #18 PVC FRPVC, длина 500FT |  | шт | 97.33 | EUR
BEL | 5320UM XX1000FT | Кабель Belden 5320UM, TW PR #18 SIL FRNHPO NEW GEN SAFE-T-LINE, длина 1000FT |  | шт | 754.07 | EUR
BEL | 5320UZ XX1000FT | Кабель Belden 5320UZ, 2 #18 SIL FRNHPO, длина 1000FT |  | шт | 1218.90 | EUR
BEL | 5321UE XX1000FT | Кабель Belden 5321UE, 3 #18 PVC FRPVC 3 #18 PVC FRPVC, длина 1000FT |  | шт | 240.98 | EUR
BEL | 5322FJ XX1000FT | Кабель Belden 5322FJ, 4 #18 FPE FS PVC, длина 1000FT |  | шт | 425.66 | EUR
BEL | 5322FL XX1000FT | Кабель Belden 5322FL, 4 #18 PVC FS FRPVC, длина 1000FT |  | шт | 377.31 | EUR
BEL | 5322FM XX1000FT | Кабель Belden 5322FM, 4 #18 SIL FS FRNHPO, длина 1000FT |  | шт | 1209.47 | EUR
BEL | 5322FN XX500FT | Кабель Belden 5322FN, 4 #18 PVC/NYL FS FRPVC, длина 500FT |  | шт | 244.32 | EUR
BEL | 5322UE XX1000FT | Кабель Belden 5322UE, 4 #18 PVC PVC, длина 1000FT |  | шт | 269.51 | EUR
BEL | 5322UL XX1000FT | Кабель Belden 5322UL, 4 #18 PVC FRPVC, длина 1000FT |  | шт | 307.48 | EUR
BEL | 5322UL XX500FT | Кабель Belden 5322UL, 4 #18 PVC FRPVC, длина 500FT |  | шт | 153.74 | EUR
BEL | 5322UM XX1000FT | Кабель Belden 5322UM, 4 #18 SIL FRNHPO, длина 1000FT |  | шт | 1032.02 | EUR
BEL | 5322UN XX500FT | Кабель Belden 5322UN, 4 #18 PVC/NYL FRPVC, длина 500FT |  | шт | 213.39 | EUR
BEL | 5324FM XX1000FT | Кабель Belden 5324FM, 6 #18 SIL FS FRNHPO, длина 1000FT |  | шт | 1673.74 | EUR
BEL | 5324UL XX1000FT | Кабель Belden 5324UL, 6 # 18 PVC PVC, длина 1000FT |  | шт | 506.79 | EUR
BEL | 5324UM XX1000FT | Кабель Belden 5324UM, 6 #18 SIL FRNHPO, длина 1000FT |  | шт | 1007.94 | EUR
BEL | 5326FM XX1000FT | Кабель Belden 5326FM, 8 #18 SIL FS FRNHPO, длина 1000FT |  | шт | 2092.28 | EUR
BEL | 5326UL XX1000FT | Кабель Belden 5326UL, 8 #18 SRPVC FRPVC 8 #18 SRPVC FRPVC, длина 1000FT |  | шт | 602.00 | EUR
BEL | 5326UM XX1000FT | Кабель Belden 5326UM, 8 #18 SIL FRNHPO, длина 1000FT |  | шт | 1872.59 | EUR
BEL | 5328UL XX1000FT | Кабель Belden 5328UL, 10 #18 PVC FRPVC, длина 1000FT |  | шт | 711.10 | EUR
BEL | 5329UL XX1000FT | Кабель Belden 5329UL, 12 #18 PVC FRPVC 12 #18 PVC FRPVC, длина 1000FT |  | шт | 887.25 | EUR
BEL | 533945 XX1000FT | Кабель Belden 533945, RG-6/U COAX RG-6/U COAX, длина 1000FT |  | шт | 253.21 | EUR
BEL | 533945 XX500FT | Кабель Belden 533945, RG-6/U COAX RG-6/U COAX, длина 500FT |  | шт | 126.60 | EUR
BEL | 533945/1000MT | Кабель Belden 533945, COAX RG6/U PVC ANALOG VIDEO/CCTV COAX 1.02/4.57 PHYS 95B 6.75, длина 1000MT |  | шт | 830.57 | EUR
BEL | 533945/153MT | Кабель Belden 533945, COAX RG6/U PVC ANALOG VIDEO/CCTV COAX 1.02/4.57 PHYS 95B 6.75, длина 153MT |  | шт | 127.08 | EUR
BEL | 533945/305MT | Кабель Belden 533945, COAX RG6/U PVC ANALOG VIDEO/CCTV COAX 1.02/4.57 PHYS 95B 6.75, длина 305MT |  | шт | 253.32 | EUR
BEL | 5339B5 XX1000FT | Кабель Belden 5339B5, RG-6/U COAX, длина 1000FT |  | шт | 190.60 | EUR
BEL | 5339B5 XX500FT | Кабель Belden 5339B5, RG-6/U COAX, длина 500FT |  | шт | 95.31 | EUR
BEL | 5339Q5 XX1000FT | Кабель Belden 5339Q5, RG-6 QUAD SHIELD COAX, длина 1000FT |  | шт | 238.58 | EUR
BEL | 5339Q5 XX500FT | Кабель Belden 5339Q5, RG-6 QUAD SHIELD COAX, длина 500FT |  | шт | 119.25 | EUR
BEL | 5339V5 XX1000FT | Кабель Belden 5339V5, #18 GIFHDLDPE SH PVC, длина 1000FT |  | шт | 268.03 | EUR
BEL | 5339W5 XX1000FT | Кабель Belden 5339W5, #18 GIFHDLDPE SH PVC, длина 1000FT |  | шт | 277.66 | EUR
BEL | 5339X5 XX1000FT | Кабель Belden 5339X5, RG-6/U COAX, длина 1000FT |  | шт | 471.23 | EUR
BEL | 5340F1 XX1000FT | Кабель Belden 5340F1, 1 FS PR #18 PVC PVC, длина 1000FT |  | шт | 339.24 | EUR
BEL | 5340FT XX1000FT | Кабель Belden 5340FT, 1 FS PR #18 FHDPE FRPVC, длина 1000FT |  | шт | 306.93 | EUR
BEL | 5340U1 XX1000FT | Кабель Belden 5340U1, 1 PR #18 PVC PVC, длина 1000FT |  | шт | 268.85 | EUR
BEL | 5341FE XX1000FT | Кабель Belden 5341FE, SECURITY AND ALARM CABLE COMMERCIAL APPLICATIONS, длина 1000FT |  | шт | 485.49 | EUR
BEL | 5341FE XX500FT | Кабель Belden 5341FE, 2PR #18 SRPVC FS FRPVC, длина 500FT |  | шт | 242.75 | EUR
BEL | 5341FE/305MT | Кабель Belden 5341FE, 2PR #18 PP FS FRPVC 5341FE NEW GENERATION, длина 305MT |  | шт | 485.80 | EUR
BEL | 5341PT XX1000FT | Кабель Belden 5341PT, 2 PR #18 FHDPE FS FRPVC, длина 1000FT |  | шт | 669.98 | EUR
BEL | 5341UE XX1000FT | Кабель Belden 5341UE, 2 PR #18 SRPVC FRPVC 2 PR #18 SRPVC FRPVC, длина 1000FT |  | шт | 385.09 | EUR
BEL | 5341UE/305MT | Кабель Belden 5341UE, 2PR #18 PP FRPVC 5341UE NEW GENERATION, длина 305MT |  | шт | 385.29 | EUR
BEL | 5342FE XX1000FT | Кабель Belden 5342FE, 3 PR #18 SRPVC FS FRPVC 3 PR #18 SRPVC FS FRPVC, длина 1000FT |  | шт | 660.35 | EUR
BEL | 5342UE XX1000FT | Кабель Belden 5342UE, 3 PR #18 SRPVC FRPVC, длина 1000FT |  | шт | 543.84 | EUR
BEL | 5343FE XX1000FT | Кабель Belden 5343FE, 4 PR #18 SRPVC FS FRPVC 4 PR #18 SRPVC FS FRPVC, длина 1000FT |  | шт | 948.01 | EUR
BEL | 5343FE/305MT | Кабель Belden 5343FE, 4PR #18 PP FS FRPVC 5343FE NEW GENERATION, длина 305MT |  | шт | 948.61 | EUR
BEL | 5343UE XX1000FT | Кабель Belden 5343UE, 4 PR #18 SRPVC FRPVC, длина 1000FT |  | шт | 749.81 | EUR
BEL | 5345FE XX1000FT | Кабель Belden 5345FE, 6 PR #18 SRPVC, длина 1000FT |  | шт | 1308.84 | EUR
BEL | 5345UE XX1000FT | Кабель Belden 5345UE, 6 PR #18 SRPVC FRPVC 6 PR #18 SRPVC FRPVC, длина 1000FT |  | шт | 1033.59 | EUR
BEL | 5347UE XX1000FT | Кабель Belden 5347UE, 9 PR #18 SRPVC FRPVC 9 PR #18 SRPVC FRPVC, длина 1000FT |  | шт | 1448.32 | EUR
BEL | 538AFS XX1000FT | Кабель Belden 538AFS, BANANA PEEL JACKETLESS COMPOSITE CABLE, длина 1000FT |  | шт | 1846.66 | EUR
BEL | 539945 XX1000FT | Кабель Belden 539945, 1 #18 PR, 1 RG-6/U COAX 1 #18 PR, 1 RG-6/U COAX, длина 1000FT |  | шт | 643.49 | EUR
BEL | 539945 XX500FT | Кабель Belden 539945, 1 #18 PR, 1 RG-6/U COAX 1 #18 PR, 1 RG-6/U COAX, длина 500FT |  | шт | 321.75 | EUR
BEL | 5399B5 XX1000FT | Кабель Belden 5399B5, SECURITY COAXIAL CABLE RG-6 TYPE, длина 1000FT |  | шт | 254.14 | EUR
BEL | 5399X5 XX1000FT | Кабель Belden 5399X5, 1 #16 PR, 1 RG-6/U COAX, длина 1000FT |  | шт | 722.03 | EUR
BEL | 5400F1 XX1000FT | Кабель Belden 5400F1, 2 #20 S-R PVC FS PVC, длина 1000FT |  | шт | 328.97 | EUR
BEL | 5400FE XX1000FT | Кабель Belden 5400FE, MC SHIELDED PVC SECURITY ALARM 2XAWG20/0.81 PVC BF 3.68, длина 1000FT |  | шт | 164.30 | EUR
BEL | 5400FE XX500FT | Кабель Belden 5400FE, 2 #20 PVC FS FRPVC, длина 500FT |  | шт | 82.14 | EUR
BEL | 5400FE/305MT | Кабель Belden 5400FE, 2 #20 PP FS FRPVC 5400FE NEW GENERATION, длина 305MT |  | шт | 164.29 | EUR
BEL | 5400UE XX1000FT | Кабель Belden 5400UE, SECURITY AND ALARM CABLE, длина 1000FT |  | шт | 134.85 | EUR
BEL | 5401FE XX1000FT | Кабель Belden 5401FE, 3 #20 PVC FS FRPVC, длина 1000FT |  | шт | 207.09 | EUR
BEL | 5401FE XX500FT | Кабель Belden 5401FE, 3 #20 PVC FS FRPVC, длина 500FT |  | шт | 103.54 | EUR
BEL | 5401GE XX1000FT | Кабель Belden 5401GE, 1 FSPR + 1 CDR #20PVCFRPVC 1 FSPR + 1 CDR #20PVCFRPVC, длина 1000FT |  | шт | 227.28 | EUR
BEL | 5401UE XX1000FT | Кабель Belden 5401UE, 3 #20 PVC FRPVC, длина 1000FT |  | шт | 170.04 | EUR
BEL | 5402FE XX1000FT | Кабель Belden 5402FE, 4 #20 PVC FS FRPVC, длина 1000FT |  | шт | 268.95 | EUR
BEL | 5402FE XX500FT | Кабель Belden 5402FE, 4 #20 PVC FS FRPVC, длина 500FT |  | шт | 134.48 | EUR
BEL | 5402GE XX1000FT | Кабель Belden 5402GE, 1 FSPR + 2 #20 PVC PVC, длина 1000FT |  | шт | 282.29 | EUR
BEL | 5402UE XX1000FT | Кабель Belden 5402UE, 4 #20 PVC FRPVC, длина 1000FT |  | шт | 214.87 | EUR
BEL | 5403FE XX1000FT | Кабель Belden 5403FE, 5 #20 PVC FS FRPVC, длина 1000FT |  | шт | 342.12 | EUR
BEL | 5403UE XX1000FT | Кабель Belden 5403UE, 5 #20 PVC FRPVC 5 #20 PVC FRPVC, длина 1000FT |  | шт | 265.81 | EUR
BEL | 5405FE XX1000FT | Кабель Belden 5405FE, MC SHIELDED PVC SECURITY ALARM 7XAWG20/0.81 PVC BF 5.11, длина 1000FT |  | шт | 462.52 | EUR
BEL | 5405UE XX1000FT | Кабель Belden 5405UE, 7 #20 PVC FRPVC 7 #20 PVC FRPVC, длина 1000FT |  | шт | 353.98 | EUR
BEL | 5406UE XX1000FT | Кабель Belden 5406UE, 8 #20 PVC FRPVC, длина 1000FT |  | шт | 400.10 | EUR
BEL | 5407FE XX1000FT | Кабель Belden 5407FE, 9 #20 PVC FS FRPVC, длина 1000FT |  | шт | 605.70 | EUR
BEL | 5407UE XX1000FT | Кабель Belden 5407UE, 9 #20 PVC FRPVC, длина 1000FT |  | шт | 440.66 | EUR
BEL | 5408UE XX1000FT | Кабель Belden 5408UE, 10 #20 PVC FRPVC 10 #20 PVC FRPVC, длина 1000FT |  | шт | 481.60 | EUR
BEL | 5409UE XX1000FT | Кабель Belden 5409UE, 12 #20 PVC FRPVC 12 #20 PVC FRPVC, длина 1000FT |  | шт | 566.62 | EUR
BEL | 540BUE XX1000FT | Кабель Belden 540BUE, 20 #20 PVC PVC 20 #20 PVC PVC, длина 1000FT |  | шт | 960.98 | EUR
BEL | 5421FE XX1000FT | Кабель Belden 5421FE, 3 #20 SRPVC FS FRPVC, длина 1000FT |  | шт | 221.54 | EUR
BEL | 5439W5 XX1000FT | Кабель Belden 5439W5, #20 PE/GIFHD SH PVC, длина 1000FT |  | шт | 390.94 | EUR
BEL | 5439W5 XX500FT | Кабель Belden 5439W5, NEW GEN WATER BLOCKED COAX, длина 500FT |  | шт | 195.46 | EUR
BEL | 5439X5 XX1000FT | Кабель Belden 5439X5, RG-59/U COAX, длина 1000FT |  | шт | 369.81 | EUR
BEL | 5441FE XX1000FT | Кабель Belden 5441FE, 2 PR #20 PVC FS FRPVC, длина 1000FT |  | шт | 341.01 | EUR
BEL | 5442FE XX1000FT | Кабель Belden 5442FE, 3 PR #20 PVC FS FRPVC, длина 1000FT |  | шт | 483.27 | EUR
BEL | 5445FE XX1000FT | Кабель Belden 5445FE, 6 PR #20 PVC FS FRPVC 6 PR #20 PVC FS FRPVC, длина 1000FT |  | шт | 878.73 | EUR
BEL | 549945 XX1000FT | Кабель Belden 549945, 1#18,1RG-59/U COAX 1#18,1RG-59/U COAX, длина 1000FT |  | шт | 541.80 | EUR
BEL | 549945 XX500FT | Кабель Belden 549945, 1#18,1RG-59/U COAX 1#18,1RG-59/U COAX, длина 500FT |  | шт | 270.91 | EUR
BEL | 5499X5 XX1000FT | Кабель Belden 5499X5, 1 #18 PR, 1 RG-59/U COAX, длина 1000FT |  | шт | 565.51 | EUR
BEL | 5500F1 XX1000FT | Кабель Belden 5500F1, 2 #22 PVC FS PVC, длина 1000FT |  | шт | 231.54 | EUR
BEL | 5500FE XX1000FT | Кабель Belden 5500FE, 2 #22 PVC FS FRPVC, длина 1000FT |  | шт | 134.85 | EUR
BEL | 5500FE XX500FT | Кабель Belden 5500FE, MC SHIELDED PVC SECURITY ALARM 2XAWG22/0.64 PVC BF 3.30, длина 500FT |  | шт | 67.42 | EUR
BEL | 5500FE/153MT | Кабель Belden 5500FE, (<2X(7x0.25B PP)+LITZ>AL)PVC E108998 V1 S53 C.D V5 S34 C.C, длина 153MT |  | шт | 67.71 | EUR
BEL | 5500FE/305MT | Кабель Belden 5500FE, 2 #22 PP FS FRPVC 5500FE NEW GENERATION, длина 305MT |  | шт | 134.96 | EUR
BEL | 5500UE XX1000FT | Кабель Belden 5500UE, 2 #22 PVC FS PVC SECURITY AND ALARM CABLE, длина 1000FT |  | шт | 95.58 | EUR
BEL | 5500UE XX500FT | Кабель Belden 5500UE, 2 #22 PVC TR PVC, длина 500FT |  | шт | 47.79 | EUR
BEL | 5500UE/153MT | Кабель Belden 5500UE, <2X(7x0.25B PP)>PVC E108998SV1S53d + V5S34c, длина 153MT |  | шт | 47.92 | EUR
BEL | 5500UE/305MT | Кабель Belden 5500UE, 2 #22 PP FRPVC 5500UE NEW GENERATION, длина 305MT |  | шт | 95.54 | EUR
BEL | 5500UG XX1000FT | Кабель Belden 5500UG, 2 #22 PP FRPVC, длина 1000FT |  | шт | 74.73 | EUR
BEL | 5500UG XX500FT | Кабель Belden 5500UG, 2 #22 PP FRPVC, длина 500FT |  | шт | 37.37 | EUR
BEL | 5501FE XX1000FT | Кабель Belden 5501FE, 3 #22 PVC FS FRPVC, длина 1000FT |  | шт | 161.71 | EUR
BEL | 5501FE XX500FT | Кабель Belden 5501FE, 3 #22 PVC FS FRPVC, длина 500FT |  | шт | 80.86 | EUR
BEL | 5501FE/153MT | Кабель Belden 5501FE, (<3X(7x0.25B PP)+LITZ>AL)PVC E108998SV1S53d + V5S34c, длина 153MT |  | шт | 81.15 | EUR
BEL | 5501FE/305MT | Кабель Belden 5501FE, 3 #22 PP FS FRPVC 5501FE NEW GENERATION, длина 305MT |  | шт | 161.75 | EUR
BEL | 5501G1 XX1000FT | Кабель Belden 5501G1, 1 FS PR + 1 #22 S-R PVC PVC, длина 1000FT |  | шт | 363.32 | EUR
BEL | 5501GE XX1000FT | Кабель Belden 5501GE, 1FSPR + 1CDR #22 PVC FRPVC, длина 1000FT |  | шт | 201.35 | EUR
BEL | 5501UE XX1000FT | Кабель Belden 5501UE, 3 #22 PVC FRPVC, длина 1000FT |  | шт | 124.85 | EUR
BEL | 5502FE XX1000FT | Кабель Belden 5502FE, MC SHIELDED PVC SECURITY ALARM 4XAWG22/0.64 PVC BF 3.86, длина 1000FT |  | шт | 196.16 | EUR
BEL | 5502FE XX500FT | Кабель Belden 5502FE, 4 #22 PVC FS FRPVC, длина 500FT |  | шт | 98.09 | EUR
BEL | 5502FE/305MT | Кабель Belden 5502FE, 4 #22 PP FS FRPVC 5502FE NEW GENERATION, длина 305MT |  | шт | 196.26 | EUR
BEL | 5502G1 XX1000FT | Кабель Belden 5502G1, 1 FS PR + 2 #22 S-R PVC PVC, длина 1000FT |  | шт | 346.01 | EUR
BEL | 5502G1 XX500FT | Кабель Belden 5502G1, 1 FS PR + 2 #22 S-R PVC PVC, длина 500FT |  | шт | 173.01 | EUR
BEL | 5502GE XX1000FT | Кабель Belden 5502GE, 1FSPR + 2 CDR #22 PVCFRPVC, длина 1000FT |  | шт | 235.61 | EUR
BEL | 5502UE XX1000FT | Кабель Belden 5502UE, NEW GEN SECURITY AND ALARM CABLE, длина 1000FT |  | шт | 154.11 | EUR
BEL | 5502UE XX500FT | Кабель Belden 5502UE, 4 #22 SRPVC FRPVC, длина 500FT |  | шт | 77.06 | EUR
BEL | 5502UE/305MT | Кабель Belden 5502UE, 4 #22 PP FRPVC 5502UE NEW GENERATION, длина 305MT |  | шт | 154.13 | EUR
BEL | 5502UG XX1000FT | Кабель Belden 5502UG, 4 #22 PP FRPVC, длина 1000FT |  | шт | 127.91 | EUR
BEL | 5502UG XX500FT | Кабель Belden 5502UG, 4 #22 PP FRPVC, длина 500FT |  | шт | 63.95 | EUR
BEL | 5503FE XX1000FT | Кабель Belden 5503FE, 5 #22 PVC FS FRPVC 5 #22 PVC FS FRPVC, длина 1000FT |  | шт | 268.03 | EUR
BEL | 5503UE XX1000FT | Кабель Belden 5503UE, 5 #22 PVC FRPVC, длина 1000FT |  | шт | 193.38 | EUR
BEL | 5504FE XX1000FT | Кабель Belden 5504FE, 6 #22 PVC FS FRPVC 6 #22 PVC FS FRPVC, длина 1000FT |  | шт | 288.59 | EUR
BEL | 5504FE XX500FT | Кабель Belden 5504FE, 6 #22 PVC FS FRPVC, длина 500FT |  | шт | 144.29 | EUR
BEL | 5504FE/305MT | Кабель Belden 5504FE, 6 #22 PP FS FRPVC 5504FE NEW GENERATION, длина 305MT |  | шт | 288.69 | EUR
BEL | 5504G1 XX1000FT | Кабель Belden 5504G1, 1 FS PR + 4 #22 S-R PVC PVC, длина 1000FT |  | шт | 448.73 | EUR
BEL | 5504UE XX1000FT | Кабель Belden 5504UE, 6 #22 PVC FRPVC, длина 1000FT |  | шт | 221.72 | EUR
BEL | 5504UE XX500FT | Кабель Belden 5504UE, 6 #22 PVC FRPVC, длина 500FT |  | шт | 110.85 | EUR
BEL | 5504UE/1000MT | Кабель Belden 5504UE, 6 #22 PP FRPVC 5504UE NEW GENERATION, длина 1000MT |  | шт | 727.59 | EUR
BEL | 5504UE/305MT | Кабель Belden 5504UE, 6 #22 PP FRPVC 5504UE NEW GENERATION, длина 305MT |  | шт | 221.92 | EUR
BEL | 5506FE XX1000FT | Кабель Belden 5506FE, MC SHIELDED PVC SECURITY ALARM 8XAWG22/0.64 PVC BF 4.98, длина 1000FT |  | шт | 375.46 | EUR
BEL | 5506FE XX500FT | Кабель Belden 5506FE, 8 #22 PVC FS FRPVC 8 #22 PVC FS FRPVC, длина 500FT |  | шт | 187.72 | EUR
BEL | 5506FE/305MT | Кабель Belden 5506FE, 8 #22 PP FS FRPVC 5506FE NEW GENERATION, длина 305MT |  | шт | 375.63 | EUR
BEL | 5506UE XX1000FT | Кабель Belden 5506UE, 8 PR #22 PVC PVC, длина 1000FT |  | шт | 292.66 | EUR
BEL | 5508FE XX1000FT | Кабель Belden 5508FE, 10 #22 PVC FS FRPVC, длина 1000FT |  | шт | 459.37 | EUR
BEL | 5508FE XX500FT | Кабель Belden 5508FE, 10 #22 PVC FS FRPVC, длина 500FT |  | шт | 229.69 | EUR
BEL | 5508UE XX1000FT | Кабель Belden 5508UE, 10 #22 PVC FRPVC, длина 1000FT |  | шт | 375.65 | EUR
BEL | 5508UE/305MT | Кабель Belden 5508UE, 10 #22 PP FRPVC 5508UE NEW GENERATION, длина 305MT |  | шт | 375.92 | EUR
BEL | 5509UE XX1000FT | Кабель Belden 5509UE, 12 #22 PVC FRPVC, длина 1000FT |  | шт | 423.07 | EUR
BEL | 551945 XX1000FT | Кабель Belden 551945, RG-59/U COAX, длина 1000FT |  | шт | 322.86 | EUR
BEL | 5520FE XX1000FT | Кабель Belden 5520FE, 2 #22 PVC FS FRPVC, длина 1000FT |  | шт | 122.81 | EUR
BEL | 5520UE XX1000FT | Кабель Belden 5520UE, 2 #22 PVC FRPVC, длина 1000FT |  | шт | 89.84 | EUR
BEL | 5520UE XX500FT | Кабель Belden 5520UE, 2 #22 PVC FRPVC, длина 500FT |  | шт | 44.93 | EUR
BEL | 5521FE XX1000FT | Кабель Belden 5521FE, 3 #22 PVC FS FRPVC, длина 1000FT |  | шт | 147.63 | EUR
BEL | 5521G1 XX500FT | Кабель Belden 5521G1, 1 FS PR + 1 #22 S-R PVC PVC, длина 500FT |  | шт | 170.23 | EUR
BEL | 5522FL XX1000FT | Кабель Belden 5522FL, 4 #22 PVC FS FRPVC, длина 1000FT |  | шт | 303.22 | EUR
BEL | 5522UE XX1000FT | Кабель Belden 5522UE, SECURITY AND ALARM CABLE COMMERCIAL APPL. UNSHIELDED, длина 1000FT |  | шт | 146.89 | EUR
BEL | 5522UG XX500FT | Кабель Belden 5522UG, 4 #22 PP FRPVC, длина 500FT |  | шт | 47.01 | EUR
BEL | 5522UL XX1000FT | Кабель Belden 5522UL, 4 #22 PVC FRPVC, длина 1000FT |  | шт | 219.13 | EUR
BEL | 5524G1 XX1000FT | Кабель Belden 5524G1, 1 FS PR #22, 4 #22 PVC FS PVC, длина 1000FT |  | шт | 405.75 | EUR
BEL | 5524UE XX1000FT | Кабель Belden 5524UE, 6 #22 PVC FRPVC 6 #22 PVC FRPVC, длина 1000FT |  | шт | 202.46 | EUR
BEL | 5524UL XX1000FT | Кабель Belden 5524UL, 6 #22 PVC FRPVC, длина 1000FT |  | шт | 350.27 | EUR
BEL | 5526UE XX1000FT | Кабель Belden 5526UE, SECURITY AND ALARM CABLE COMMERCIAL APPL. UNSHIELDED, длина 1000FT |  | шт | 261.18 | EUR
BEL | 5529UE XX1000FT | Кабель Belden 5529UE, 12 #22 PVC FRPVC, длина 1000FT |  | шт | 360.64 | EUR
BEL | 5541FE XX1000FT | Кабель Belden 5541FE, 2 PR #22 PVC FS FRPVC, длина 1000FT |  | шт | 271.92 | EUR
BEL | 5541P1 XX1000FT | Кабель Belden 5541P1, 2 FS PR #22 PVC FS PVC, длина 1000FT |  | шт | 358.98 | EUR
BEL | 5541UE XX1000FT | Кабель Belden 5541UE, 2 PR #22 PVC FRPVC, длина 1000FT |  | шт | 199.49 | EUR
BEL | 5542FE XX1000FT | Кабель Belden 5542FE, 3 PR #22 PVC FS FRPVC, длина 1000FT |  | шт | 362.87 | EUR
BEL | 5542UE XX1000FT | Кабель Belden 5542UE, 3 PR #22 PVC FRPVC, длина 1000FT |  | шт | 298.04 | EUR
BEL | 5543FE XX1000FT | Кабель Belden 5543FE, 4PR#22 PVC FS PVC, длина 1000FT |  | шт | 472.15 | EUR
BEL | 5543PE XX1000FT | Кабель Belden 5543PE, 4 FS PR #22 PVC PVC, длина 1000FT |  | шт | 773.52 | EUR
BEL | 5543UE XX1000FT | Кабель Belden 5543UE, 4 PR #22 PVC FRPVC, длина 1000FT |  | шт | 390.84 | EUR
BEL | 5545FE XX1000FT | Кабель Belden 5545FE, 6 PR #22 PVC FS FRPVC 6 PR #22 PVC FS FRPVC, длина 1000FT |  | шт | 644.23 | EUR
BEL | 5547UE XX1000FT | Кабель Belden 5547UE, 9 PR #22 PVC FRPVC, длина 1000FT |  | шт | 785.01 | EUR
BEL | 5561FE XX1000FT | Кабель Belden 5561FE, 2 PR #22 PVC FS FRPVC, длина 1000FT |  | шт | 228.39 | EUR
BEL | 5562FE XX1000FT | Кабель Belden 5562FE, 3 PR #22 PVC FS PVC, длина 1000FT |  | шт | 297.85 | EUR
BEL | 5582UE XX1000FT | Кабель Belden 5582UE, 4 #22 PVC FRPVC, длина 1000FT |  | шт | 134.29 | EUR
BEL | 5582UE XX500FT | Кабель Belden 5582UE, 4 #22 PVC FRPVC, длина 500FT |  | шт | 67.15 | EUR
BEL | 5582UG XX1000FT | Кабель Belden 5582UG, 4 #22 PP FRPVC, длина 1000FT |  | шт | 94.01 | EUR
BEL | 5582UG XX500FT | Кабель Belden 5582UG, 4 #22 PP FRPVC, длина 500FT |  | шт | 47.01 | EUR
BEL | 5584G1 XX1000FT | Кабель Belden 5584G1, 1 FS PR, 2 PR #22 PVC PVC, длина 1000FT |  | шт | 495.96 | EUR
BEL | 558AFJ XX1000FT | Кабель Belden 558AFJ, COMPOSITE CABLE FRPVC, длина 1000FT |  | шт | 1140.73 | EUR
BEL | 558AFS XX1000FT | Кабель Belden 558AFS, BONDED FILLER COMPOSITE BANANA PEEL COMPOSITE CABLE, длина 1000FT |  | шт | 1222.07 | EUR
BEL | 558AFS XX500FT | Кабель Belden 558AFS, BANANA PEEL JACKETLESS COMPOSITE CABLE, длина 500FT |  | шт | 611.03 | EUR
BEL | 558ANH XX1000FT | Кабель Belden 558ANH, 4C18 + 4C22 + 3P22 + 2C22 SHLD, длина 1000FT |  | шт | 1530.84 | EUR
BEL | 558GMS XX1000FT | Кабель Belden 558GMS, BONDED FILLER COMPOSITE, длина 1000FT |  | шт | 1234.93 | EUR
BEL | 5663U5 XX500FT | Кабель Belden 5663U5, 4 PR #24 PO PVC, длина 500FT |  | шт | 90.25 | EUR
BEL | 5663U6 XX500FT | Кабель Belden 5663U6, 4 PR #24 PO FRPVC, длина 500FT |  | шт | 124.85 | EUR
BEL | 573945 XX1000FT | Кабель Belden 573945, #25 GIFHDPE BRD PVC, длина 1000FT |  | шт | 242.84 | EUR
BEL | 579945 XX1000FT | Кабель Belden 579945, 1 #20 PR,1#25 COAX PVC PARA, длина 1000FT |  | шт | 484.01 | EUR
BEL | 579945 XX500FT | Кабель Belden 579945, 1 #20 PR,1#25 COAX PVC PARA, длина 500FT |  | шт | 242.00 | EUR
BEL | 580206 XX2500FT | Кабель Belden 580206, CALL CSR - INDUSTRIAL, длина 2500FT |  | шт | 486.23 | EUR
BEL | 580206 XX5000FT | Кабель Belden 580206, CALL CSR - INDUSTRIAL, длина 5000FT |  | шт | 972.46 | EUR
BEL | 5T00UP XX1000FT | Кабель Belden 5T00UP, 2 #10 PVC FRPVC, длина 1000FT |  | шт | 1001.36 | EUR
BEL | 5T00UP XX500FT | Кабель Belden 5T00UP, SPEAKER CBL 2 CDR HIGH FLEX MULTI CONDUCTOR CABLE, длина 500FT |  | шт | 500.68 | EUR
BEL | 6000FE XX1000FT | Кабель Belden 6000FE, 2#12FLRST FS FLRST, длина 1000FT |  | шт | 779.82 | EUR
BEL | 6000UE XX1000FT | Кабель Belden 6000UE, 2 #12 FLRST FLRST, длина 1000FT |  | шт | 594.22 | EUR
BEL | 6000UE XX500FT | Кабель Belden 6000UE, 2 #12 FLRST FLRST, длина 500FT |  | шт | 297.11 | EUR
BEL | 6001UE XX1000FT | Кабель Belden 6001UE, 3 #12 FLRST FLRST 3 #12 FLRST FLRST, длина 1000FT |  | шт | 888.55 | EUR
BEL | 6002UE XX1000FT | Кабель Belden 6002UE, 4 #12 FLRST FLRST 4 #12 FLRST FLRST, длина 1000FT |  | шт | 1148.24 | EUR
BEL | 600PTZ XX1000FT | Кабель Belden 600PTZ, BONDED FILLER COMPOSITE INDUS NEWGEN, длина 1000FT |  | шт | 1339.86 | EUR
BEL | 600PTZ/1000FT | Кабель Belden 600PTZ, сигнальный, длина 1000FT |  | шт | 1444.16 | EUR
BEL | 601765 XX2500FT | Кабель Belden 601765, CALL CSR - INDUSTRIAL, длина 2500FT |  | шт | 1333.66 | EUR
BEL | 601765 XX5000FT | Кабель Belden 601765, CALL CSR - INDUSTRIAL, длина 5000FT |  | шт | 2667.32 | EUR
BEL | 601PTZ XX1000FT | Кабель Belden 601PTZ, 1 RG59 + 1 STP 22 + 2C18, длина 1000FT |  | шт | 1310.14 | EUR
BEL | 601PTZ XX500FT | Кабель Belden 601PTZ, 1 RG59 + 1 STP 22 + 2C18 1 RG59 + 1 STP 22 + 2C18, длина 500FT |  | шт | 655.06 | EUR
BEL | 6020FL XX1000FT | Кабель Belden 6020FL, 2 #12 FLRST FS FLRST, длина 1000FT |  | шт | 817.98 | EUR
BEL | 6020UL XX1000FT | Кабель Belden 6020UL, 2 #12 FLRST FLRST, длина 1000FT |  | шт | 2158.12 | EUR
BEL | 602PTZ XX1000FT | Кабель Belden 602PTZ, BONDED FILLER COMPOSITE BONDED FILLER COMPOSITE, длина 1000FT |  | шт | 1545.19 | EUR
BEL | 602PTZ XX500FT | Кабель Belden 602PTZ, 1 RG59 + 2C18 SH + 2C18 1 RG59 + 2C18 SH + 2C18, длина 500FT |  | шт | 772.60 | EUR
BEL | 603133 XX2500FT | Кабель Belden 603133, CALL CSR - INDUSTRIAL, длина 2500FT |  | шт | 1121.57 | EUR
BEL | 603133 XX5000FT | Кабель Belden 603133, CALL CSR - INDUSTRIAL, длина 5000FT |  | шт | 2243.14 | EUR
BEL | 6100FE XX1000FT | Кабель Belden 6100FE, 2 х 24AWG многожильный, очищенная медь, экранированный, малодымный ПВХ, длина 1000FT |  | шт | 540.32 | EUR
BEL | 6100FE XX500FT | Кабель Belden 6100FE, 2 х 24AWG многожильный, очищенная медь, экранированный, малодымный ПВХ, длина 500FT |  | шт | 270.17 | EUR
BEL | 6100UE XX1000FT | Кабель Belden 6100UE, 2 х 24AWG многожильный, очищенная медь, экранированный, малодымный ПВХ, длина 1000FT |  | шт | 370.09 | EUR
BEL | 6100UE XX5000FT | Кабель Belden 6100UE, 2 х 24AWG многожильный, очищенная медь, экранированный, малодымный ПВХ, длина 5000FT |  | шт | 1850.45 | EUR
BEL | 6100UE XX500FT | Кабель Belden 6100UE, 2 х 24AWG многожильный, очищенная медь, экранированный, малодымный ПВХ, длина 500FT |  | шт | 185.05 | EUR
BEL | 6101FE XX1000FT | Кабель Belden 6101FE, 3 #14 FLRST FS FLRST, длина 1000FT |  | шт | 701.84 | EUR
BEL | 6101UE XX1000FT | Кабель Belden 6101UE, 3 #14 FLRST FLRST, длина 1000FT |  | шт | 557.54 | EUR
BEL | 6102UE XX1000FT | Кабель Belden 6102UE, 4 #14 FLRST FLRST, длина 1000FT |  | шт | 745.74 | EUR
BEL | 6120FL XX1000FT | Кабель Belden 6120FL, 2 #14 FLRST FS FLRST, длина 1000FT |  | шт | 785.01 | EUR
BEL | 6120FL XX500FT | Кабель Belden 6120FL, 2 #14 FLRST FS FLRST, длина 500FT |  | шт | 392.50 | EUR
BEL | 6120UJ XX1000FT | Кабель Belden 6120UJ, 2 #14 FEP FLRST, длина 1000FT |  | шт | 845.21 | EUR
BEL | 6120UL XX1000FT | Кабель Belden 6120UL, 2 #14 FLRST FLRST, длина 1000FT |  | шт | 586.81 | EUR
BEL | 6120UL XX500FT | Кабель Belden 6120UL, 2 #14 FLRST FLRST, длина 500FT |  | шт | 293.41 | EUR
BEL | 6122FL XX1000FT | Кабель Belden 6122FL, 4 #14 FLRST FS FLRST, длина 1000FT |  | шт | 1521.30 | EUR
BEL | 6122UL XX1000FT | Кабель Belden 6122UL, 4 #14 FLRST FLRST, длина 1000FT |  | шт | 1048.59 | EUR
BEL | 613948 XX1000FT | Кабель Belden 613948, RG-11/U PLENUM COAX RG-11/U PLENUM COAX, длина 1000FT |  | шт | 3239.13 | EUR
BEL | 6139B8 XX1000FT | Кабель Belden 6139B8, RG-11/U PLENUM COAX, длина 1000FT |  | шт | 2925.90 | EUR
BEL | 6200FE XX1000FT | Кабель Belden 6200FE, 2#16 FLRST FS FLRST, длина 1000FT |  | шт | 351.75 | EUR
BEL | 6200FE XX500FT | Кабель Belden 6200FE, 2 #16 FLRST FS FLRST, длина 500FT |  | шт | 175.87 | EUR
BEL | 6200UE XX1000FT | Кабель Belden 6200UE, 2 #16 FLRST FLRST, длина 1000FT |  | шт | 242.84 | EUR
BEL | 6200UE XX500FT | Кабель Belden 6200UE, 2 #16 FLRST FLRST, длина 500FT |  | шт | 121.43 | EUR
BEL | 6201FE XX1000FT | Кабель Belden 6201FE, 3 #16 FLRST FS FLRST, длина 1000FT |  | шт | 492.53 | EUR
BEL | 6201FE XX500FT | Кабель Belden 6201FE, 3 #16 FLRST FS FLRST, длина 500FT |  | шт | 246.26 | EUR
BEL | 6201UE XX1000FT | Кабель Belden 6201UE, 3 #16 FLRST FLRST 3 #16 FLRST FLRST, длина 1000FT |  | шт | 431.59 | EUR
BEL | 6202FE XX1000FT | Кабель Belden 6202FE, 4 #16 FLRST FS FLRST, длина 1000FT |  | шт | 645.53 | EUR
BEL | 6202UE XX1000FT | Кабель Belden 6202UE, 4 #16 FLRST FLRST, длина 1000FT |  | шт | 1712.27 | EUR
BEL | 6202UE XX500FT | Кабель Belden 6202UE, 4 #16 FLRST FLRST, длина 500FT |  | шт | 856.14 | EUR
BEL | 6220FK XX1000FT | Кабель Belden 6220FK, 2 #16 FEP FS FLRST 2 #16 FEP FS FLRST, длина 1000FT |  | шт | 1027.94 | EUR
BEL | 6220FL XX1000FT | Кабель Belden 6220FL, 2 #16 FLRST FS FLRST, длина 1000FT |  | шт | 398.62 | EUR
BEL | 6220UJ XX1000FT | Кабель Belden 6220UJ, 2 #16 FEP FLRST, длина 1000FT |  | шт | 473.82 | EUR
BEL | 6220UL XX1000FT | Кабель Belden 6220UL, 2 #16 FLRST FLRST, длина 1000FT |  | шт | 341.57 | EUR
BEL | 6220UL XX500FT | Кабель Belden 6220UL, 2 #16 FLRST FLRST, длина 500FT |  | шт | 170.78 | EUR
BEL | 6222FL XX1000FT | Кабель Belden 6222FL, 4 #16 FLRST FS FLRST, длина 1000FT |  | шт | 619.78 | EUR
BEL | 6222UL XX1000FT | Кабель Belden 6222UL, 4 #16 FLRST FLRST, длина 1000FT |  | шт | 561.99 | EUR
BEL | 6222UL XX500FT | Кабель Belden 6222UL, 4 #16 FLRST FLRST, длина 500FT |  | шт | 280.99 | EUR
BEL | 623092A XX2000FT | Кабель Belden 623092A, 3092A AIA OIL RES II PVC 300V 3092A AIA OIL RES II PVC 300V, длина 2000FT |  | шт | 4904.90 | EUR
BEL | 6284UE XX1000FT | Кабель Belden 6284UE, 2 PR #23 + 2 #16 FEP FLRST, длина 1000FT |  | шт | 566.89 | EUR
BEL | 6284UE XX500FT | Кабель Belden 6284UE, 2 PR #23 + 2 #16 FEP FLRST, длина 500FT |  | шт | 283.45 | EUR
BEL | 6284US XX1000FT | Кабель Belden 6284US, COMPOSITE CABLE FLRST PARA, длина 1000FT |  | шт | 550.41 | EUR
BEL | 6284US XX500FT | Кабель Belden 6284US, COMPOSITE CABLE FLRST PARA, длина 500FT |  | шт | 275.21 | EUR
BEL | 6288US XX1000FT | Кабель Belden 6288US, COMPOSITE CABLE FLRST PARA, длина 1000FT |  | шт | 700.73 | EUR
BEL | 6288US XX500FT | Кабель Belden 6288US, COMPOSITE CABLE FLRST PARA, длина 500FT |  | шт | 350.36 | EUR
BEL | 6300FC XX1000FT | Кабель Belden 6300FC, 2 #18 FEP FS FLMRST, длина 1000FT |  | шт | 377.87 | EUR
BEL | 6300FE XX1000FT | Кабель Belden 6300FE, 2 #18 FLRST FS FLRST, длина 1000FT |  | шт | 221.72 | EUR
BEL | 6300FE XX500FT | Кабель Belden 6300FE, 2 #18 FLRST FS FLRST, длина 500FT |  | шт | 110.85 | EUR
BEL | 6300UE XX1000FT | Кабель Belden 6300UE, 2 #18 FLRST FLRST, длина 1000FT |  | шт | 192.82 | EUR
BEL | 6300UE XX5000FT | Кабель Belden 6300UE, 2 #18 FLRST FLRST, длина 5000FT |  | шт | 964.12 | EUR
BEL | 6300UE XX500FT | Кабель Belden 6300UE, 2 #18 FLRST FLRST, длина 500FT |  | шт | 96.41 | EUR
BEL | 6301FE XX1000FT | Кабель Belden 6301FE, 3 #18 FLRST FS FLRST, длина 1000FT |  | шт | 310.45 | EUR
BEL | 6301FE XX500FT | Кабель Belden 6301FE, 3 #18 FLRST FS FLRST, длина 500FT |  | шт | 155.22 | EUR
BEL | 6301UE XX1000FT | Кабель Belden 6301UE, 3 #18 FLRST FLRST, длина 1000FT |  | шт | 259.88 | EUR
BEL | 6301UE XX500FT | Кабель Belden 6301UE, 3 #18 FLRST FLRST, длина 500FT |  | шт | 129.95 | EUR
BEL | 6302FC XX1000FT | Кабель Belden 6302FC, 4 #18 FEP FS FLMRST, длина 1000FT |  | шт | 700.91 | EUR
BEL | 6302FE XX1000FT | Кабель Belden 6302FE, 4 #18 FLRST FS FLRST, длина 1000FT |  | шт | 378.43 | EUR
BEL | 6302FE XX250FT | Кабель Belden 6302FE, 4 #18 FLRST FS FLRST, длина 250FT |  | шт | 94.61 | EUR
BEL | 6302FE XX500FT | Кабель Belden 6302FE, 4 #18 FLRST FS FLRST, длина 500FT |  | шт | 189.22 | EUR
BEL | 6302UE XX1000FT | Кабель Belden 6302UE, 4 #18 FLRST FLRST, длина 1000FT |  | шт | 340.27 | EUR
BEL | 6302UE XX500FT | Кабель Belden 6302UE, 4 #18 FLRST FLRST, длина 500FT |  | шт | 170.13 | EUR
BEL | 6302UE/1000FT | Кабель Belden 6302UE, 4 #18 FLRST FLRST, длина 1000FT |  | шт | 389.40 | EUR
BEL | 6303UE XX1000FT | Кабель Belden 6303UE, 5 #18 FLRST FLRST, длина 1000FT |  | шт | 443.26 | EUR
BEL | 6304FE XX1000FT | Кабель Belden 6304FE, 6 #18 FLRST FS FLRST, длина 1000FT |  | шт | 550.32 | EUR
BEL | 6304FE XX500FT | Кабель Belden 6304FE, 6 #18 flrst fs flrst, длина 500FT |  | шт | 275.17 | EUR
BEL | 6304UE XX1000FT | Кабель Belden 6304UE, 6 #18 FLRST FLRST 6 #18 FLRST FLRST, длина 1000FT |  | шт | 512.90 | EUR
BEL | 6304UE XX500FT | Кабель Belden 6304UE, 6 #18 FLRST FLRST, длина 500FT |  | шт | 256.44 | EUR
BEL | 6306FE XX1000FT | Кабель Belden 6306FE, 8 #18 FLRST FS FLRST, длина 1000FT |  | шт | 876.51 | EUR
BEL | 6306UE XX1000FT | Кабель Belden 6306UE, 8 #18 FLRST FLRST 8 #18 FLRST FLRST, длина 1000FT |  | шт | 633.86 | EUR
BEL | 6306UE XX500FT | Кабель Belden 6306UE, 8 #18 FLRST FLRST, длина 500FT |  | шт | 316.93 | EUR
BEL | 6307FE XX1000FT | Кабель Belden 6307FE, 9 #18 FLRST FS FLRST, длина 1000FT |  | шт | 1048.03 | EUR
BEL | 6307FE XX500FT | Кабель Belden 6307FE, 9 #18 FLRST FS FLRST, длина 500FT |  | шт | 524.02 | EUR
BEL | 6307UE XX1000FT | Кабель Belden 6307UE, 9 #18 FLRST FLRST, длина 1000FT |  | шт | 751.85 | EUR
BEL | 6308UE XX1000FT | Кабель Belden 6308UE, 10 #18 FLRST FLRST, длина 1000FT |  | шт | 887.62 | EUR
BEL | 6309FE XX1000FT | Кабель Belden 6309FE, 12 #18 FLRST FS FLRST, длина 1000FT |  | шт | 1343.11 | EUR
BEL | 6309FE XX500FT | Кабель Belden 6309FE, 12 #18 FLRST FS FLRST 12 #18 FLRST FS FLRST, длина 500FT |  | шт | 671.55 | EUR
BEL | 6309UE XX1000FT | Кабель Belden 6309UE, 12 #18 FLRST FLRST, длина 1000FT |  | шт | 1044.70 | EUR
BEL | 6320FE XX1000FT | Кабель Belden 6320FE, 2 #18 FLRST FS FLRST, длина 1000FT |  | шт | 209.13 | EUR
BEL | 6320FE/1000FT | Кабель Belden 6320FE, 2 #18 FLRST FS FLRST, длина 1000FT |  | шт | 244.32 | EUR
BEL | 6320FK XX1000FT | Кабель Belden 6320FK, 2 #18 FEP FS FLRST, длина 1000FT |  | шт | 711.47 | EUR
BEL | 6320FL XX1000FT | Кабель Belden 6320FL, 2 #18 FLRST FS FLRST, длина 1000FT |  | шт | 275.62 | EUR
BEL | 6320UE XX1000FT | Кабель Belden 6320UE, 2 #18 FLRST FLRST, длина 1000FT |  | шт | 184.67 | EUR
BEL | 6320UJ XX1000FT | Кабель Belden 6320UJ, 2 #18 FEP FLRST, длина 1000FT |  | шт | 336.38 | EUR
BEL | 6320UL XX1000FT | Кабель Belden 6320UL, 2 #18 FLRST FLRST, длина 1000FT |  | шт | 229.50 | EUR
BEL | 6320UL XX500FT | Кабель Belden 6320UL, 2 #18 FLRST FLRST, длина 500FT |  | шт | 114.76 | EUR
BEL | 6321UE XX1000FT | Кабель Belden 6321UE, 3 #18 FLRST FLRST, длина 1000FT |  | шт | 248.95 | EUR
BEL | 6321UL XX1000FT | Кабель Belden 6321UL, 3 #18 FLRST FLRST, длина 1000FT |  | шт | 292.66 | EUR
BEL | 6322FL XX1000FT | Кабель Belden 6322FL, 4 #18 FLRST FS FLRST, длина 1000FT |  | шт | 464.00 | EUR
BEL | 6322UE XX1000FT | Кабель Belden 6322UE, 4 #18 FLRST FLRST, длина 1000FT |  | шт | 295.07 | EUR
BEL | 6322UL XX1000FT | Кабель Belden 6322UL, 4 #18 FLRST FLRST, длина 1000FT |  | шт | 362.31 | EUR
BEL | 6322UL XX500FT | Кабель Belden 6322UL, 4 #18 FLRST FLRST, длина 500FT |  | шт | 181.16 | EUR
BEL | 6324UL XX1000FT | Кабель Belden 6324UL, 6 #18 FLRST FLRST, длина 1000FT |  | шт | 519.57 | EUR
BEL | 6326UL XX1000FT | Кабель Belden 6326UL, 8 #18 FLRST FLRST, длина 1000FT |  | шт | 736.11 | EUR
BEL | 6328UL XX1000FT | Кабель Belden 6328UL, 10 #18 FLRST FLRST, длина 1000FT |  | шт | 773.15 | EUR
BEL | 633938 XX1000FT | Кабель Belden 633938, RG-6/U PLENUM COAX, длина 1000FT |  | шт | 895.77 | EUR
BEL | 633938 XX500FT | Кабель Belden 633938, RG-6/U PLENUM COAX, длина 500FT |  | шт | 447.89 | EUR
BEL | 633948 XX1000FT | Кабель Belden 633948, #18 FFEP SH PVC, длина 1000FT |  | шт | 995.61 | EUR
BEL | 633948 XX500FT | Кабель Belden 633948, #18 FFEP SH PVC, длина 500FT |  | шт | 497.81 | EUR
BEL | 6339Q8 XX1000FT | Кабель Belden 6339Q8, #18 RG-6 PLENUM QUAD SH, длина 1000FT |  | шт | 1138.24 | EUR
BEL | 6340FT XX1000FT | Кабель Belden 6340FT, 1 FS PR #18 FFEP FLRST, длина 1000FT |  | шт | 896.43 | EUR
BEL | 6341PC XX1000FT | Кабель Belden 6341PC, NEW GEN COMMUNICATION AND CONTROL, длина 1000FT |  | шт | 784.08 | EUR
BEL | 6341PC XX500FT | Кабель Belden 6341PC, NEW GEN AUDIO INTERCOM SYSTEMS, длина 500FT |  | шт | 392.03 | EUR
BEL | 6341PT XX1000FT | Кабель Belden 6341PT, 2 PR #18 FFEP FS FLRST, длина 1000FT |  | шт | 1765.80 | EUR
BEL | 6341UE XX1000FT | Кабель Belden 6341UE, 2 PR #18 FLRST FLRST, длина 1000FT |  | шт | 423.44 | EUR
BEL | 6341UE XX500FT | Кабель Belden 6341UE, 2 PR #18 FLRST FLRST, длина 500FT |  | шт | 211.72 | EUR
BEL | 6342FE XX1000FT | Кабель Belden 6342FE, 3 PR #18 FLRST FS FLRST, длина 1000FT |  | шт | 693.50 | EUR
BEL | 6342PC XX1000FT | Кабель Belden 6342PC, 3 #18 FS PR FEP FLRST, длина 1000FT |  | шт | 885.40 | EUR
BEL | 6342UE XX1000FT | Кабель Belden 6342UE, 3 PR #18 FLRST FLRST, длина 1000FT |  | шт | 626.26 | EUR
BEL | 6343FE XX1000FT | Кабель Belden 6343FE, 4 PR #18 FLRST FS FLRST 4 PR #18 FLRST FS FLRST, длина 1000FT |  | шт | 902.81 | EUR
BEL | 6343FE XX500FT | Кабель Belden 6343FE, 4 PR #18 FLRST FS FLRST, длина 500FT |  | шт | 451.41 | EUR
BEL | 6343PC XX1000FT | Кабель Belden 6343PC, 4 #18 FS PR FEP FLRST 4 #18 FS PR FEP FLRST, длина 1000FT |  | шт | 1148.24 | EUR
BEL | 6343UE XX1000FT | Кабель Belden 6343UE, 4 PR #18 FLRST FLRST, длина 1000FT |  | шт | 806.86 | EUR
BEL | 6343UE XX500FT | Кабель Belden 6343UE, 4 PR #18 FLRST FLRST, длина 500FT |  | шт | 403.43 | EUR
BEL | 6345FE XX1000FT | Кабель Belden 6345FE, 6 PR #18 FLRST FS FLRST 6 PR #18 FLRST FS FLRST, длина 1000FT |  | шт | 1211.22 | EUR
BEL | 6345FE XX500FT | Кабель Belden 6345FE, 6 PR #18 FLRST FS FLRST, длина 500FT |  | шт | 605.62 | EUR
BEL | 6345PC XX1000FT | Кабель Belden 6345PC, 6 FSPR #18 FEP FLRST, длина 1000FT |  | шт | 1622.80 | EUR
BEL | 6345UE XX1000FT | Кабель Belden 6345UE, 6 PR #18 FLRST FLRST, длина 1000FT |  | шт | 1087.67 | EUR
BEL | 6347FE XX1000FT | Кабель Belden 6347FE, 9 PR #18 FLRST FS FLRST, длина 1000FT |  | шт | 1728.76 | EUR
BEL | 638AFS XX1000FT | Кабель Belden 638AFS, 4C16 + 4C18 + 3P18 + 2C18 SHLD, длина 1000FT |  | шт | 1994.75 | EUR
BEL | 639948 XX1000FT | Кабель Belden 639948, #18 FFEPSH +1 PR#18 FEPPVCSIAM, длина 1000FT |  | шт | 1572.69 | EUR
BEL | 639948 XX500FT | Кабель Belden 639948, #18 FFEPSH +1 PR#18 FEPPVCSIAM, длина 500FT |  | шт | 786.35 | EUR
BEL | 6400FC XX1000FT | Кабель Belden 6400FC, 2 #20 FEP FS FLRST 2 #20 FEP FS FLRST, длина 1000FT |  | шт | 312.11 | EUR
BEL | 6400FE XX1000FT | Кабель Belden 6400FE, 2 #20 FLRST FS FLRST, длина 1000FT |  | шт | 175.60 | EUR
BEL | 6400UE XX1000FT | Кабель Belden 6400UE, 2 #20 FLRST FLRST, длина 1000FT |  | шт | 154.48 | EUR
BEL | 6400UE XX500FT | Кабель Belden 6400UE, NEW GEN PLENUM-RATED FLAMARREST, длина 500FT |  | шт | 77.24 | EUR
BEL | 6401FE XX1000FT | Кабель Belden 6401FE, 3 #20 FLRST FS FLRST, длина 1000FT |  | шт | 236.54 | EUR
BEL | 6401UE XX1000FT | Кабель Belden 6401UE, 3 #20 FLRST FLRST, длина 1000FT |  | шт | 212.46 | EUR
BEL | 6401UE XX5000FT | Кабель Belden 6401UE, 3 #20 FLRST FLRST, длина 5000FT |  | шт | 1062.30 | EUR
BEL | 6402FE XX1000FT | Кабель Belden 6402FE, 4 #20 FLRST FS FLRST, длина 1000FT |  | шт | 298.96 | EUR
BEL | 6402UE XX1000FT | Кабель Belden 6402UE, 4 #20 FLRST FLRST, длина 1000FT |  | шт | 259.51 | EUR
BEL | 6403UE XX1000FT | Кабель Belden 6403UE, 5 #20 FLRST FLRST, длина 1000FT |  | шт | 322.86 | EUR
BEL | 6405FE XX1000FT | Кабель Belden 6405FE, 7 #20 FLRST FS FLRST, длина 1000FT |  | шт | 455.30 | EUR
BEL | 6406UE XX1000FT | Кабель Belden 6406UE, 8 #20 FLRST FLRST, длина 1000FT |  | шт | 467.71 | EUR
BEL | 6407FE XX1000FT | Кабель Belden 6407FE, 9 #20 FLRST FS FLRST, длина 1000FT |  | шт | 599.78 | EUR
BEL | 643948 XX1000FT | Кабель Belden 643948, #20 FPFA BRD FLRST, длина 1000FT |  | шт | 676.28 | EUR
BEL | 643948 XX500FT | Кабель Belden 643948, #20 FFPA BRD FLRST, длина 500FT |  | шт | 338.15 | EUR
BEL | 6439C8 XX1000FT | Кабель Belden 6439C8, RG-59/U PLENUM COAX RG-59/U PLENUM COAX, длина 1000FT |  | шт | 693.87 | EUR
BEL | 6441FE XX1000FT | Кабель Belden 6441FE, 2 PR #20 FLRST FS FLRST 2 PR #20 FLRST FS FLRST, длина 1000FT |  | шт | 340.82 | EUR
BEL | 6443FE XX1000FT | Кабель Belden 6443FE, 4 PR #20 FLRST FS FLRST, длина 1000FT |  | шт | 630.90 | EUR
BEL | 649948 XX1000FT | Кабель Belden 649948, PLENUM RG59.1PR18 SIAMESE NEW GENERATION SECURITY/ALARM, длина 1000FT |  | шт | 1146.39 | EUR
BEL | 649948 XX500FT | Кабель Belden 649948, PLENUM RG59,1PR18SIAMASE, длина 500FT |  | шт | 573.20 | EUR
BEL | 6500FC XX1000FT | Кабель Belden 6500FC, 2 #22 FEP FS FLRST, длина 1000FT |  | шт | 251.54 | EUR
BEL | 6500FE XX1000FT | Кабель Belden 6500FE, 2 #22 FLRST FS FLRST, длина 1000FT |  | шт | 151.52 | EUR
BEL | 6500FE XX500FT | Кабель Belden 6500FE, 2 #22 FLRST FS FLRST, длина 500FT |  | шт | 75.76 | EUR
BEL | 6500UE XX1000FT | Кабель Belden 6500UE, 2 #22 FLRST FLRST, длина 1000FT |  | шт | 117.25 | EUR
BEL | 6501FE XX1000FT | Кабель Belden 6501FE, 3 #22 FLRST FS FLRST, длина 1000FT |  | шт | 190.23 | EUR
BEL | 6501GE XX1000FT | Кабель Belden 6501GE, 1FSPR+1CDR#22FLRSTFLRST, длина 1000FT |  | шт | 258.77 | EUR
BEL | 6501UE XX1000FT | Кабель Belden 6501UE, 3 #22 FLRST FLRST, длина 1000FT |  | шт | 151.52 | EUR
BEL | 6502FC XX1000FT | Кабель Belden 6502FC, 4 #22 FEP FS FLRST 4 #22 FEP FS FLRST, длина 1000FT |  | шт | 401.39 | EUR
BEL | 6502FE XX1000FT | Кабель Belden 6502FE, 4 #22 FLRST FS FLRST, длина 1000FT |  | шт | 221.35 | EUR
BEL | 6502FE XX500FT | Кабель Belden 6502FE, 4 #22 FLRST FS FLRST, длина 500FT |  | шт | 110.68 | EUR
BEL | 6502GE XX1000FT | Кабель Belden 6502GE, 1 FSPR + 2 CDR #22 FLRST FLRST, длина 1000FT |  | шт | 325.08 | EUR
BEL | 6502UE XX1000FT | Кабель Belden 6502UE, 4 #22 FLRST FLRST, длина 1000FT |  | шт | 185.23 | EUR
BEL | 6502UE XX500FT | Кабель Belden 6502UE, 4 #22 FLRST FLRST, длина 500FT |  | шт | 92.62 | EUR
BEL | 6504FE XX1000FT | Кабель Belden 6504FE, 6 #22 FLRST FS FLRST, длина 1000FT |  | шт | 308.41 | EUR
BEL | 6504FE XX500FT | Кабель Belden 6504FE, 6 #22 FLRST FS FLRST, длина 500FT |  | шт | 154.21 | EUR
BEL | 6504UE XX1000FT | Кабель Belden 6504UE, 6 #22 FLRST FLRST, длина 1000FT |  | шт | 264.51 | EUR
BEL | 6504UE XX500FT | Кабель Belden 6504UE, 6 #22 FLRST FLRST, длина 500FT |  | шт | 132.25 | EUR
BEL | 6506FE XX1000FT | Кабель Belden 6506FE, 8 #22 FLRST FS FLRST, длина 1000FT |  | шт | 495.12 | EUR
BEL | 6506FE XX500FT | Кабель Belden 6506FE, 8 #22 FLRST FS FLRST, длина 500FT |  | шт | 247.55 | EUR
BEL | 6506UE XX1000FT | Кабель Belden 6506UE, 8 #22 FLRST FLRST, длина 1000FT |  | шт | 346.94 | EUR
BEL | 6506UE XX500FT | Кабель Belden 6506UE, 8 #22 FLRST FLRST, длина 500FT |  | шт | 173.48 | EUR
BEL | 6508FE XX1000FT | Кабель Belden 6508FE, 10 #22 FLRST FS FLRST, длина 1000FT |  | шт | 579.40 | EUR
BEL | 6508UE XX1000FT | Кабель Belden 6508UE, 10 #22 FLRST FLRST, длина 1000FT |  | шт | 423.44 | EUR
BEL | 6509UE XX1000FT | Кабель Belden 6509UE, 12 #22 FLRST FLRST, длина 1000FT |  | шт | 551.80 | EUR
BEL | 6520FE XX1000FT | Кабель Belden 6520FE, 2 #22 FLRST FS FLRST, длина 1000FT |  | шт | 151.52 | EUR
BEL | 6520UE XX1000FT | Кабель Belden 6520UE, 2 #22 FLRST FLRST, длина 1000FT |  | шт | 116.32 | EUR
BEL | 6521FE XX1000FT | Кабель Belden 6521FE, 3 #22 FLRST FS FLRST, длина 1000FT |  | шт | 176.34 | EUR
BEL | 6521UE XX1000FT | Кабель Belden 6521UE, 3 #22 FLRST FLRST, длина 1000FT |  | шт | 138.74 | EUR
BEL | 6522UE XX1000FT | Кабель Belden 6522UE, 4 #22 FLRST FLRST, длина 1000FT |  | шт | 167.08 | EUR
BEL | 6522UE XX500FT | Кабель Belden 6522UE, 4 #22 FLRST FLRST, длина 500FT |  | шт | 83.54 | EUR
BEL | 6522UL XX1000FT | Кабель Belden 6522UL, 4 #22 FLRST FLRST, длина 1000FT |  | шт | 339.16 | EUR
BEL | 6524UE XX1000FT | Кабель Belden 6524UE, 6 #22 FLRST FLRST, длина 1000FT |  | шт | 250.99 | EUR
BEL | 6524UE XX500FT | Кабель Belden 6524UE, 6 #22 FLRST FLRST, длина 500FT |  | шт | 125.50 | EUR
BEL | 6524UL XX500FT | Кабель Belden 6524UL, 6 #22 FLRST FLRST, длина 500FT |  | шт | 222.18 | EUR
BEL | 6539Y8 XX1000FT | Кабель Belden 6539Y8, #22 RG62/U COAX FLRST, длина 1000FT |  | шт | 902.07 | EUR
BEL | 6540FT XX1000FT | Кабель Belden 6540FT, 1 FS PR #22 FFEP FLRST, длина 1000FT |  | шт | 343.50 | EUR
BEL | 6541FE XX1000FT | Кабель Belden 6541FE, 2 PR #22 FLRST FS FLRST, длина 1000FT |  | шт | 247.10 | EUR
BEL | 6541FE XX500FT | Кабель Belden 6541FE, 2 PR #22 FLRST FS FLRST, длина 500FT |  | шт | 123.55 | EUR
BEL | 6541PA XX1000FT | Кабель Belden 6541PA, 2 FSPR #22 FEP SLF, длина 1000FT |  | шт | 2471.53 | EUR
BEL | 6541UE XX1000FT | Кабель Belden 6541UE, 2 PR #22 FLRST FLRST, длина 1000FT |  | шт | 203.38 | EUR
BEL | 6542FE XX1000FT | Кабель Belden 6542FE, 3 PR #22 FLRST FS FLRST, длина 1000FT |  | шт | 314.89 | EUR
BEL | 6542PA XX1000FT | Кабель Belden 6542PA, 3 FSPR #22 FEP SLF, длина 1000FT |  | шт | 1119.72 | EUR
BEL | 6542UE XX1000FT | Кабель Belden 6542UE, 3 PR #22 FLRST FLRST, длина 1000FT |  | шт | 271.55 | EUR
BEL | 6543FE XX1000FT | Кабель Belden 6543FE, 4 PR #22 FLRST FS FLRST, длина 1000FT |  | шт | 482.90 | EUR
BEL | 6543PA XX1000FT | Кабель Belden 6543PA, 4 FS PR #22 FEP SLF, длина 1000FT |  | шт | 1519.08 | EUR
BEL | 6543UE XX1000FT | Кабель Belden 6543UE, 4 PR #22 FLRST FLRST, длина 1000FT |  | шт | 451.41 | EUR
BEL | 6545FE XX1000FT | Кабель Belden 6545FE, 6 PR #22 FLRST FS FLRST, длина 1000FT |  | шт | 696.84 | EUR
BEL | 6545PA XX1000FT | Кабель Belden 6545PA, 6 FS PR #22 FEP SLF, длина 1000FT |  | шт | 2153.68 | EUR
BEL | 6545UE XX1000FT | Кабель Belden 6545UE, 6 PR #22 FLRST FLRST, длина 1000FT |  | шт | 645.90 | EUR
BEL | 6546PA XX1000FT | Кабель Belden 6546PA, 8 FS PR #22 FEP SLF, длина 1000FT |  | шт | 2944.98 | EUR
BEL | 6547FE XX1000FT | Кабель Belden 6547FE, 9PR #22FLRST FS FLRST, длина 1000FT |  | шт | 802.42 | EUR
BEL | 6547UE XX1000FT | Кабель Belden 6547UE, 9 PR #22 FLRST FLRST, длина 1000FT |  | шт | 722.58 | EUR
BEL | 6548PA XX1000FT | Кабель Belden 6548PA, 12 FS PR #22 FEP SLF, длина 1000FT |  | шт | 4296.32 | EUR
BEL | 6549PA XX1000FT | Кабель Belden 6549PA, 16 FS PR #22 FEP SLF 16 FS PR #22 FEP SLF, длина 1000FT |  | шт | 6504.55 | EUR
BEL | 6561FE XX1000FT | Кабель Belden 6561FE, 2 PR #22 FLRST FS FLRST, длина 1000FT |  | шт | 273.03 | EUR
BEL | 6561UE XX1000FT | Кабель Belden 6561UE, 2 PR #22 FLRST FLRST, длина 1000FT |  | шт | 250.99 | EUR
BEL | 658AFJ XX1000FT | Кабель Belden 658AFJ, FS COMPOSITE CABLE SLF, длина 1000FT |  | шт | 1562.42 | EUR
BEL | 658AFS XX1000FT | Кабель Belden 658AFS, 4C18 + 4C22 + 3P22 + 2C22 SHLD 4C18 + 4C22 + 3P22 + 2C22 SHLD, длина 1000FT |  | шт | 1791.09 | EUR
BEL | 658AFS XX500FT | Кабель Belden 658AFS, 4C18 + 4C22 + 3P22 + 2C22 SHLD 4C18 + 4C22 + 3P22 + 2C22 SHLD, длина 500FT |  | шт | 895.55 | EUR
BEL | 70051/100MT | Кабель Belden 70051, MULTIPAIR AES/EBU, 26AWG, BELDFOIL 1 PAIR LSNH AUDIOSNAKE CABLE 0.14mm2, длина 100MT |  | шт | 59.33 | EUR
BEL | 70051/500MT | Кабель Belden 70051, MULTIPAIR AES/EBU, 26AWG, BELDFOIL 1 PAIR LSNH AUDIOSNAKE CABLE 0.14mm2, длина 500MT |  | шт | 296.64 | EUR
BEL | 70052/100MT | Кабель Belden 70052, MULTIPAIR AES/EBU, 26AWG, BELDFOIL 2 PAIR LSNH AUDIOSNAKE CABLE 0.14mm2, длина 100MT |  | шт | 267.17 | EUR
BEL | 70052/500MT | Кабель Belden 70052, MULTIPAIR AES/EBU, 26AWG, BELDFOIL 2 PAIR LSNH AUDIOSNAKE CABLE 0.14mm2, длина 500MT |  | шт | 1335.88 | EUR
BEL | 70053/100MT | Кабель Belden 70053, MULTIPAIR AES/EBU, 26AWG, BELDFOIL 4 PAIR LSNH AUDIOSNAKE CABLE 0.14mm2, длина 100MT |  | шт | 383.60 | EUR
BEL | 70053/500MT | Кабель Belden 70053, MULTIPAIR AES/EBU, 26AWG, BELDFOIL 4 PAIR LSNH AUDIOSNAKE CABLE 0.14mm2, длина 500MT |  | шт | 1917.96 | EUR
BEL | 70054/100MT | Кабель Belden 70054, MULTIPAIR AES/EBU, 26AWG, BELDFOIL 8 PAIR LSNH AUDIOSNAKE CABLE 0.14mm2, длина 100MT |  | шт | 630.64 | EUR
BEL | 70054/500MT | Кабель Belden 70054, MULTIPAIR AES/EBU, 26AWG, BELDFOIL 8 PAIR LSNH AUDIOSNAKE CABLE 0.14mm2, длина 500MT |  | шт | 3153.18 | EUR
BEL | 70055/450MT | Кабель Belden 70055, MULTIPAIR AES/EBU, 26AWG, BELDFOIL 12 PAIR LSNH AUDIOSNAKE CABLE 0.14mm2, длина 450MT |  | шт | 4035.32 | EUR
BEL | 70055/500MT | Кабель Belden 70055, MULTIPAIR AES/EBU, 26AWG, BELDFOIL 12 PAIR LSNH AUDIOSNAKE CABLE 0.14mm2, длина 500MT |  | шт | 4483.69 | EUR
BEL | 70056/100MT | Кабель Belden 70056, MULTIPAIR AES/EBU, 26AWG, BELDFOIL 16 PAIR LSNH AUDIOSNAKE CABLE 0.14mm2, длина 100MT |  | шт | 1171.45 | EUR
BEL | 70056/500MT | Кабель Belden 70056, MULTIPAIR AES/EBU, 26AWG, BELDFOIL 16 PAIR LSNH AUDIOSNAKE CABLE 0.14mm2, длина 500MT |  | шт | 5857.26 | EUR
BEL | 70057/500MT | Кабель Belden 70057, MULTIPAIR AES/EBU, 24AWG, BELDFOIL 2 PAIR LSNH AUDIOSNAKE CABLE 0.22mm2, длина 500MT |  | шт | 1288.09 | EUR
BEL | 70058/500MT | Кабель Belden 70058, MULTIPAIR AES/EBU, 24AWG, BELDFOIL 4 PAIR LSNH AUDIOSNAKE CABLE 0.22mm2, длина 500MT |  | шт | 1971.59 | EUR
BEL | 70058CH/1000MT | Кабель Belden 70058CH, MULTIPAIR AES/EBU, 24AWG, BELDFOIL 4 PAIR LSNH AUDIOSNAKE CABLE 0.22mm2, длина 1000MT |  | шт | 4725.04 | EUR
BEL | 70058CH/30MT | Кабель Belden 70058CH, MULTIPAIR AES/EBU, 24AWG, BELDFOIL 4 PAIR LSNH AUDIOSNAKE CABLE 0.22mm2, длина 30MT |  | шт | 141.76 | EUR
BEL | 70058CH/400MT | Кабель Belden 70058CH, MULTIPAIR AES/EBU, 24AWG, BELDFOIL 4 PAIR LSNH AUDIOSNAKE CABLE 0.22mm2, длина 400MT |  | шт | 1890.02 | EUR
BEL | 70058CH/500MT | Кабель Belden 70058CH, MULTIPAIR AES/EBU, 24AWG, BELDFOIL 4 PAIR LSNH AUDIOSNAKE CABLE 0.22mm2, длина 500MT |  | шт | 2362.52 | EUR
BEL | 70058CH/50MT | Кабель Belden 70058CH, MULTIPAIR AES/EBU, 24AWG, BELDFOIL 4 PAIR LSNH AUDIOSNAKE CABLE 0.22mm2, длина 50MT |  | шт | 236.25 | EUR
BEL | 70059/500MT | Кабель Belden 70059, MULTIPAIR AES/EBU, 24AWG, BELDFOIL 8 PAIR LSNH AUDIOSNAKE CABLE 0.22mm2, длина 500MT |  | шт | 3412.23 | EUR
BEL | 70060/500MT | Кабель Belden 70060, MULTIPAIR AES/EBU, 24AWG, BELDFOIL 12 PAIR LSNH AUDIOSNAKE CABLE 0.22mm2, длина 500MT |  | шт | 4768.02 | EUR
BEL | 70060CH/1000MT | Кабель Belden 70060CH, MULTIPAIR AES/EBU, 24AWG, BELDFOIL CAT3C12 PAIR LSNH AUDIOSNAKE CABLE 0.22mm2, длина 1000MT |  | шт | 10612.04 | EUR
BEL | 70060CH/305MT | Кабель Belden 70060CH, MULTIPAIR AES/EBU, 24AWG, BELDFOIL CAT3C12 PAIR LSNH AUDIOSNAKE CABLE 0.22mm2, длина 305MT |  | шт | 3236.68 | EUR
BEL | 70060CH/30MT | Кабель Belden 70060CH, MULTIPAIR AES/EBU, 24AWG, BELDFOIL CAT3C12 PAIR LSNH AUDIOSNAKE CABLE 0.22mm2, длина 30MT |  | шт | 318.35 | EUR
BEL | 70060CH/365MT | Кабель Belden 70060CH, MULTIPAIR AES/EBU, 24AWG, BELDFOIL CAT3C12 PAIR LSNH AUDIOSNAKE CABLE 0.22mm2, длина 365MT |  | шт | 3873.40 | EUR
BEL | 70060CH/400MT | Кабель Belden 70060CH, MULTIPAIR AES/EBU, 24AWG, BELDFOIL CAT3C12 PAIR LSNH AUDIOSNAKE CABLE 0.22mm2, длина 400MT |  | шт | 4244.81 | EUR
BEL | 70060CH/500MT | Кабель Belden 70060CH, MULTIPAIR AES/EBU, 24AWG, BELDFOIL CAT3C12 PAIR LSNH AUDIOSNAKE CABLE 0.22mm2, длина 500MT |  | шт | 5306.03 | EUR
BEL | 70060CH/50MT | Кабель Belden 70060CH, MULTIPAIR AES/EBU, 24AWG, BELDFOIL CAT3C12 PAIR LSNH AUDIOSNAKE CABLE 0.22mm2, длина 50MT |  | шт | 530.60 | EUR
BEL | 70061/500MT | Кабель Belden 70061, MULTIPAIR AES/EBU, 24AWG, BELDFOIL 16 PAIR LSNH AUDIOSNAKE CABLE 0.22mm2, длина 500MT |  | шт | 6153.46 | EUR
BEL | 70063NH/500MT | Кабель Belden 70063NH, SINGLE QUAD SNAKE CABLE FRNC (4X(19XAWG38)1.15 PE BF 4.7, длина 500MT |  | шт | 482.61 | EUR
BEL | 70064CH/305MT | Кабель Belden 70064CH, 2 FOLD MULTI-QUAD SNAKE CABLE FRNC 2X(4X(19XAWG38)1.15 PE BF 3.7)F 10.0, длина 305MT |  | шт | 1190.36 | EUR
BEL | 70064CH/500MT | Кабель Belden 70064CH, 2 FOLD MULTI-QUAD SNAKE CABLE FRNC 2X(4X(19XAWG38)1.15 PE BF 3.7)F 10.0, длина 500MT |  | шт | 1951.40 | EUR
BEL | 70065CH/500MT | Кабель Belden 70065CH, 4 FOLD MULTI-QUAD SNAKE CABLE FRNC 4X(4X(19XAWG38)1.15 PE BF 3.7)F 11.7, длина 500MT |  | шт | 2886.63 | EUR
BEL | 70066/500MT | Кабель Belden 70066, 8 FOLD MULTI-QUAD SNAKE CABLE PVC 8X(4X(19XAWG38)1.15 PE BF 3.7)F 16.7, длина 500MT |  | шт | 4419.87 | EUR
BEL | 70066CH/305MT | Кабель Belden 70066CH, 8 FOLD MULTI-QUAD SNAKE CABLE FRNC 8X(4X(19XAWG38)1.15 PE BF 3.7)F 16.7, длина 305MT |  | шт | 3194.64 | EUR
BEL | 70066CH/500MT | Кабель Belden 70066CH, 8 FOLD MULTI-QUAD SNAKE CABLE FRNC 8X(4X(19XAWG38)1.15 PE BF 3.7)F 16.7, длина 500MT |  | шт | 5237.12 | EUR
BEL | 70066NH/305MT | Кабель Belden 70066NH, 8 FOLD MULTI-QUAD SNAKE CABLE FRNC 8X(4X(19XAWG38)1.15 PE BF 3.7)F 16.7, длина 305MT |  | шт | 2910.13 | EUR
BEL | 70066NH/500MT | Кабель Belden 70066NH, 8 FOLD MULTI-QUAD SNAKE CABLE FRNC 8X(4X(19XAWG38)1.15 PE BF 3.7)F 16.7, длина 500MT |  | шт | 4770.71 | EUR
BEL | 7110W XX1000FT | Кабель Belden 7110W, 2 #18 + GRD PVC/NYL TPE ORG, длина 1000FT |  | шт | 1717.83 | EUR
BEL | 7110W XX250FT | Кабель Belden 7110W, 2 #18 + GRD PVC/NYL TPE ORG, длина 250FT |  | шт | 429.46 | EUR
BEL | 7113W XX1000FT | Кабель Belden 7113W, 6 #18 + GRD PVC/NYL TPE ORG, длина 1000FT |  | шт | 2595.45 | EUR
BEL | 7116W XX1000FT | Кабель Belden 7116W, 17 #18 + GRD PVC/NYL TPE ORG, длина 1000FT |  | шт | 5546.36 | EUR
BEL | 7123WS XX1000FT | Кабель Belden 7123WS, 3#16 + GRD PVC/NYL TPE BRD TPE ORG, длина 1000FT |  | шт | 2453.19 | EUR
BEL | 7125W XX1000FT | Кабель Belden 7125W, 6 #16 + GRD PVC/NYL TPE ORG, длина 1000FT |  | шт | 2950.54 | EUR
BEL | 7145W XX1000FT | Кабель Belden 7145W, 3 #12 + GRD PVC/NYL TPE ORG, длина 1000FT |  | шт | 3230.23 | EUR
BEL | 7145W XX250FT | Кабель Belden 7145W, 3 #12 + GRD PVC/NYL TPE ORG, длина 250FT |  | шт | 807.56 | EUR
BEL | 7422WS XX1000FT | Кабель Belden 7422WS, 2#16 + GRD PVC/NYL TPE BRD TPE CHR, длина 1000FT |  | шт | 2057.36 | EUR
BEL | 7422WS XX250FT | Кабель Belden 7422WS, 2#16 + GRD PVC/NYL TPE BRD TPE CHR, длина 250FT |  | шт | 514.34 | EUR
BEL | 7428WS XX1000FT | Кабель Belden 7428WS, 17 #16+GRD PVC/NYL TPE BRD TPE CHR, длина 1000FT |  | шт | 5936.45 | EUR
BEL | 7428WS XX250FT | Кабель Belden 7428WS, 17 #16+GRD PVC/NYL TPE BRD TPE CHR, длина 250FT |  | шт | 1484.11 | EUR
BEL | 7444W XX1000FT | Кабель Belden 7444W, 2 #12 + GRD PVC/NYL TPE CHR, длина 1000FT |  | шт | 2197.02 | EUR
BEL | 7444W XX250FT | Кабель Belden 7444W, 2 #12 + GRD PVC/NYL TPE CHR, длина 250FT |  | шт | 549.25 | EUR
BEL | 7500A XX1000FT | Кабель Belden 7500A, 75 OHM COAX INFINITY VISION CB, длина 1000FT |  | шт | 1002.28 | EUR
BEL | 7500A XX250FT | Кабель Belden 7500A, #30 LDHDFPE BRD PVC INFINITY FLEXIBLE AUTOM.CABLE, длина 250FT |  | шт | 250.57 | EUR
BEL | 7501A XX1000FT | Кабель Belden 7501A, 75 OHM COAX INFINITY VISION CB, длина 1000FT |  | шт | 922.63 | EUR
BEL | 7502A XX1000FT | Кабель Belden 7502A, #22 LDHDFPE BRAID PVC INFINITY, длина 1000FT |  | шт | 1140.65 | EUR
BEL | 7502A XX250FT | Кабель Belden 7502A, #22 LDHDFPE BRD PVC #22 LDHDFPE BRD PVC, длина 250FT |  | шт | 285.16 | EUR
BEL | 7502A XX500FT | Кабель Belden 7502A, #22 LDHDFPE BRAID PVC INFINITY, длина 500FT |  | шт | 570.32 | EUR
BEL | 7503A XX1000FT | Кабель Belden 7503A, #20 GIFMDPE BRD PVC, длина 1000FT |  | шт | 1296.06 | EUR
BEL | 7503A XX250FT | Кабель Belden 7503A, 75OHM 20 AWG RG-6 COAX INFINITY VISION CABLE, длина 250FT |  | шт | 324.01 | EUR
BEL | 7503A XX500FT | Кабель Belden 7503A, #20 GIFMDPE BRD PVC, длина 500FT |  | шт | 648.04 | EUR
BEL | 7504A XX1000FT | Кабель Belden 7504A, #16 FMDPE BRD PVC #16 FMDPE BRD PVC, длина 1000FT |  | шт | 1668.19 | EUR
BEL | 7983A XX1000FT | Кабель Belden 7983A, #14 GIFHDLDPE SH FS PVC/MSGR #14 GIFHDLDPE SH FS PVC/MSGR, длина 1000FT |  | шт | 609.41 | EUR
BEL | 7984A XX1000FT | Кабель Belden 7984A, #14 GIFHDLDPE SH FS LDPE, длина 1000FT |  | шт | 510.31 | EUR
BEL | 7985LC XX1000FT | Кабель Belden 7985LC, #18 FFEP BRD FEP, длина 1000FT |  | шт | 1411.64 | EUR
BEL | 7985LC XX500FT | Кабель Belden 7985LC, #18 FFEP BRD FEP, длина 500FT |  | шт | 705.81 | EUR
BEL | 7986LC XX1000FT | Кабель Belden 7986LC, #20 FFEP BRD FEP, длина 1000FT |  | шт | 1104.26 | EUR
BEL | 7986LC XX500FT | Кабель Belden 7986LC, #20 FFEP BRD FEP, длина 500FT |  | шт | 552.13 | EUR
BEL | 7987R XX1000FT | Кабель Belden 7987R, 4 PR #24 PP PVC, длина 1000FT |  | шт | 366.60 | EUR
BEL | 7988P XX1000FT | Кабель Belden 7988P, 4 PR #24 FEP PVC HOMECHOICE, длина 1000FT |  | шт | 624.03 | EUR
BEL | 7988R XX1000FT | Кабель Belden 7988R, 4 PR #24 PP PVC 4 PR #24 PP PVC, длина 1000FT |  | шт | 367.67 | EUR
BEL | 7989P XX1000FT | Кабель Belden 7989P, 4 PR #23 FEP FLRST, длина 1000FT |  | шт | 960.06 | EUR
BEL | 7989R XX1000FT | Кабель Belden 7989R, 4 PR #23 PP PVC 4 PR #23 PP PVC, длина 1000FT |  | шт | 493.55 | EUR
BEL | 7997A XX1000FT | Кабель Belden 7997A, 4 PR #24 PO PE 4 PAIR CAT. 5E OSP CABLE, длина 1000FT |  | шт | 426.98 | EUR
BEL | 7999A XX1000FT | Кабель Belden 7999A, #14 GIFHDLDPE DBSH PVC #14 GIFHDLDPE DBSH PVC, длина 1000FT |  | шт | 696.47 | EUR
BEL | 7999AP XX1000FT | Кабель Belden 7999AP, #14 FFEP DBSH SLF #14 FFEP DBSH SLF, длина 1000FT |  | шт | 3192.82 | EUR
BEL | 8000 XX1000FT | Кабель Belden 8000, 14 STR BCCS ANTENNA WIRE 14 STR BCCS ANTENNA WIRE, длина 1000FT |  | шт | 306.00 | EUR
BEL | 8205 XX1000FT | Кабель Belden 8205, 1 пара 18AWG многожильный, неэкранированный, длина 1000FT |  | шт | 246.83 | EUR
BEL | 8205 XX100FT | Кабель Belden 8205, 1 пара 18AWG многожильный, неэкранированный, длина 100FT |  | шт | 24.68 | EUR
BEL | 8205 XX500FT | Кабель Belden 8205, 1 пара 18AWG многожильный, неэкранированный, длина 500FT |  | шт | 123.41 | EUR
BEL | 8205/153MT | Кабель Belden 8205, 1 пара 18AWG многожильный, неэкранированный, длина 153MT |  | шт | 123.88 | EUR
BEL | 8205/305MT | Кабель Belden 8205, 1 пара 18AWG многожильный, неэкранированный, длина 305MT |  | шт | 246.94 | EUR
BEL | 8205/31MT | Кабель Belden 8205, 1 пара 18AWG многожильный, неэкранированный, длина 31MT |  | шт | 25.11 | EUR
BEL | 8205NH/1000MT | Кабель Belden 8205NH, 1 пара 18AWG многожильный, неэкранированный, оболочка с низким дымовыделением и без содержания галогенов, длина 1000MT |  | шт | 862.62 | EUR
BEL | 8205NH/305MT | Кабель Belden 8205NH, 1 пара 18AWG многожильный, неэкранированный, оболочка с низким дымовыделением и без содержания галогенов, длина 305MT |  | шт | 263.10 | EUR
BEL | 8205NH/500MT | Кабель Belden 8205NH, 1 пара 18AWG многожильный, неэкранированный, оболочка с низким дымовыделением и без содержания галогенов, длина 500MT |  | шт | 431.32 | EUR
BEL | 8205NH/999MT | Кабель Belden 8205NH, 1 пара 18AWG многожильный, неэкранированный, оболочка с низким дымовыделением и без содержания галогенов, длина 999MT |  | шт | 861.75 | EUR
BEL | 83348E XX1000FT | Кабель Belden 83348E, 4 #24 TFE BRD TFE TAPE CONTROL INSTRUMENTATION CABLE, длина 1000FT |  | шт | 3258.76 | EUR
BEL | 83348E XX100FT | Кабель Belden 83348E, 4 #24 TFE BRD TFE TAPE CONTROL INSTRUMENTATION CABLE, длина 100FT |  | шт | 325.88 | EUR
BEL | 83348E XX500FT | Кабель Belden 83348E, 4 #24 TFE BRD TFE TAPE CONTROL INSTRUMENTATION CABLE, длина 500FT |  | шт | 1629.39 | EUR
BEL | 83349E XX1000FT | Кабель Belden 83349E, 4 #22 TFE BRD TFE TAPE 4 #22 TFE BRD TFE TAPE, длина 1000FT |  | шт | 4575.19 | EUR
BEL | 83349E XX100FT | Кабель Belden 83349E, 4 #22 TFE BRD TFE TAPE 4 #22 TFE BRD TFE TAPE, длина 100FT |  | шт | 457.52 | EUR
BEL | 8335 XX1000FT | Кабель Belden 8335, MP SHIELDE PVC UL2464 RS232 5X2XAWG24(7X32)T PVC 165T 7.49, длина 1000FT |  | шт | 1416.00 | EUR
BEL | 8335 XX100FT | Кабель Belden 8335, MP SHIELDE PVC UL2464 RS232 5X2XAWG24(7X32)T PVC 165T 7.49, длина 100FT |  | шт | 141.60 | EUR
BEL | 8335 XX500FT | Кабель Belden 8335, MP SHIELDE PVC UL2464 RS232 5X2XAWG24(7X32)T PVC 165T 7.49, длина 500FT |  | шт | 707.99 | EUR
BEL | 83350E XX1000FT | Кабель Belden 83350E, 4 #20 TFE BRD TFE TAPE 4 #20 TFE BRD TFE TAPE, длина 1000FT |  | шт | 4027.10 | EUR
BEL | 83350E XX100FT | Кабель Belden 83350E, 4 #20 TFE BRD TFE TAPE, длина 100FT |  | шт | 402.71 | EUR
BEL | 83350E XX500FT | Кабель Belden 83350E, 4 #20 TFE BRD TFE TAPE 4 #20 TFE BRD TFE TAPE, длина 500FT |  | шт | 2013.56 | EUR
BEL | 83351E XX1000FT | Кабель Belden 83351E, 4 #18 TFE BRD TFE TAPE, длина 1000FT |  | шт | 5162.37 | EUR
BEL | 83351E XX100FT | Кабель Belden 83351E, 4 #18 TFE BRD TFE TAPE, длина 100FT |  | шт | 516.24 | EUR
BEL | 83351E XX500FT | Кабель Belden 83351E, 4#18 TFE BRD TFE TAPE INSTRUMENTATION CABLE TEFLON, длина 500FT |  | шт | 2581.19 | EUR
BEL | 83352E XX1000FT | Кабель Belden 83352E, 4 #16 TFE BRD TFE TAPE, длина 1000FT |  | шт | 6353.04 | EUR
BEL | 83352E XX100FT | Кабель Belden 83352E, 4#16 TFE BRD TFE TAPE, длина 100FT |  | шт | 635.30 | EUR
BEL | 83352E XX500FT | Кабель Belden 83352E, 4#16 TFE BRD TFE TAPE, длина 500FT |  | шт | 3176.52 | EUR
BEL | 8336 XX1000FT | Кабель Belden 8336, MP SHIELDED PVC UL2464 RS232 6X2XAWG24(7X32)T PVC 165T 7.87, длина 1000FT |  | шт | 1544.91 | EUR
BEL | 8336 XX100FT | Кабель Belden 8336, 6 PR #24 PVCR SHLD PVC 6 PR #24 PVCR SHLD PVC, длина 100FT |  | шт | 154.50 | EUR
BEL | 8336 XX500FT | Кабель Belden 8336, 6 PR #24 PVCR SHLD PVC 6 PR #24 PVCR SHLD PVC, длина 500FT |  | шт | 772.45 | EUR
BEL | 8337 XX1000FT | Кабель Belden 8337, MP SHIELDED PVC UL2464 RS232 7X2XAWG24(7X32)T PVC 165T 8.15, длина 1000FT |  | шт | 1564.46 | EUR
BEL | 8337 XX100FT | Кабель Belden 8337, MP SHIELDED PVC UL2464 RS232 7X2XAWG24(7X32)T PVC 165T 8.15, длина 100FT |  | шт | 156.45 | EUR
BEL | 8337 XX500FT | Кабель Belden 8337, MP SHIELDED PVC UL2464 RS232 7X2XAWG24(7X32)T PVC 165T 8.15, длина 500FT |  | шт | 782.23 | EUR
BEL | 83393 XX500FT | Кабель Belden 83393, MC C&I SHIELDED SILICONE RUBBER 2XAWG20(7X28)/0.51 FEP BF 6.15, длина 500FT |  | шт | 1735.05 | EUR
BEL | 83394 XX500FT | Кабель Belden 83394, MC C&I SHIELDED SILICONE RUBBER 2XAWG22(7X30)/0.38 FEP BF 5.05, длина 500FT |  | шт | 1228.55 | EUR
BEL | 83395 XX100FT | Кабель Belden 83395, 3 #22 FEP FS SIL, длина 100FT |  | шт | 309.28 | EUR
BEL | 83395 XX500FT | Кабель Belden 83395, MC C&I SHIELDED SILICONE RUBBER 3XAWG22(7X30)/0.38 FEP BF 5.28, длина 500FT |  | шт | 1546.39 | EUR
BEL | 83396 XX100FT | Кабель Belden 83396, Интерфейсный 4 х 22AWG многожильный, экран+оплётка из нейлоновой ленты, жаростойкий +150°С, длина 100FT |  | шт | 357.15 | EUR
BEL | 83396 XX500FT | Кабель Belden 83396, Интерфейсный 4 х 22AWG многожильный, экран+оплётка из нейлоновой ленты, жаростойкий +150°С, длина 500FT |  | шт | 1785.81 | EUR
BEL | 8340 XX1000FT | Кабель Belden 8340, MP SHIELDED PVC UL2464 RS232 10X2XAWG24(7X32)T PVC 165T 9.78, длина 1000FT |  | шт | 2197.66 | EUR
BEL | 8340 XX100FT | Кабель Belden 8340, MP SHIELDED PVC UL2464 RS232 10X2XAWG24(7X32)T PVC 165T 9.78, длина 100FT |  | шт | 219.77 | EUR
BEL | 8340 XX500FT | Кабель Belden 8340, MP SHIELDED PVC UL2464 RS232 10X2XAWG24(7X32)T PVC 165T 9.78, длина 500FT |  | шт | 1098.83 | EUR
BEL | 8342 XX1000FT | Кабель Belden 8342, MP SHIELDED PVC UL2464 RS232 12.5X2XAWG24(7X32)T PVC 165T 10.29, длина 1000FT |  | шт | 2601.85 | EUR
BEL | 8342 XX100FT | Кабель Belden 8342, MP SHIELDED PVC UL2464 RS232 12.5X2XAWG24(7X32)T PVC 165T 10.29, длина 100FT |  | шт | 260.18 | EUR
BEL | 8342 XX500FT | Кабель Belden 8342, MP SHIELDED PVC UL2464 RS232 12.5X2XAWG24(7X32)T PVC 165T 10.29, длина 500FT |  | шт | 1300.92 | EUR
BEL | 8345 XX1000FT | Кабель Belden 8345, MP SHIELDED PVC UL2464 RS232 15X2XAWG24(7X32)T PVC 165T 11.30, длина 1000FT |  | шт | 4700.59 | EUR
BEL | 8348 XX1000FT | Кабель Belden 8348, MP SHIELDED PVC UL2464 RS232 18X2XAWG24(7X32)T PVC 165T 12.19, длина 1000FT |  | шт | 3967.64 | EUR
BEL | 8348 XX500FT | Кабель Belden 8348, MP SHIELDED PVC UL2464 RS232 18X2XAWG24(7X32)T PVC 165T 12.19, длина 500FT |  | шт | 1983.82 | EUR
BEL | 83503 XX1000FT | Кабель Belden 83503, 3#24 FEP SH FEP 3#24 FEP SH FEP, длина 1000FT |  | шт | 1714.31 | EUR
BEL | 83503 XX500FT | Кабель Belden 83503, MC AC&I SHIELDED FEP 3XAWG24(7X32)T/0.15 FEP 185T 3.43, длина 500FT |  | шт | 857.16 | EUR
BEL | 83504 XX1000FT | Кабель Belden 83504, MC AC&I SHIELDED FEP 4XAWG24(7X32)T/0.15 FEP 185T 3.66, длина 1000FT |  | шт | 2157.01 | EUR
BEL | 83504 XX100FT | Кабель Belden 83504, MC AC&I SHIELDED FEP 4XAWG24(7X32)T/0.15 FEP 185T 3.66, длина 100FT |  | шт | 215.69 | EUR
BEL | 83504 XX500FT | Кабель Belden 83504, MC AC&I SHIELDED FEP 4XAWG24(7X32)T/0.15 FEP 185T 3.66, длина 500FT |  | шт | 1078.51 | EUR
BEL | 83506 XX1000FT | Кабель Belden 83506, MC AC&I SHIELDED FEP 6XAWG24(7X32)T/0.15 FEP 185T 4.19, длина 1000FT |  | шт | 2777.16 | EUR
BEL | 83506 XX500FT | Кабель Belden 83506, MC AC&I SHIELDED FEP 6XAWG24(7X32)T/0.15 FEP 185T 4.19, длина 500FT |  | шт | 1388.59 | EUR
BEL | 83509 XX1000FT | Кабель Belden 83509, MC AC&I SHIELDED FEP 9XAWG24(7X32)T/0.15 FEP 185T 4.78, длина 1000FT |  | шт | 3323.96 | EUR
BEL | 83509 XX100FT | Кабель Belden 83509, MC AC&I SHIELDED FEP 9XAWG24(7X32)T/0.15 FEP 185T 4.78, длина 100FT |  | шт | 332.39 | EUR
BEL | 83509 XX500FT | Кабель Belden 83509, MC AC&I SHIELDED FEP 9XAWG24(7X32)T/0.15 FEP 185T 4.78, длина 500FT |  | шт | 1661.99 | EUR
BEL | 83512 XX1000FT | Кабель Belden 83512, MC AC&I SHIELDED FEP 12XAWG24(7X32)T/0.15 FEP 185T 5.26, длина 1000FT |  | шт | 3300.62 | EUR
BEL | 83515 XX1000FT | Кабель Belden 83515, 15#24 FEP SH FEP 15#24 FEP SH FEP, длина 1000FT |  | шт | 3876.32 | EUR
BEL | 8355 XX1000FT | Кабель Belden 8355, MP SHIELDE PVC UL2464 RS232 25X2XAWG24(7X32)T/0.15 PVC 165T 13.97, длина 1000FT |  | шт | 9247.63 | EUR
BEL | 8355 XX500FT | Кабель Belden 8355, MP SHIELDED PVC UL2464 RS232 25X2XAWG24(7X32)T/0.15 PVC 165T 13.97, длина 500FT |  | шт | 4623.82 | EUR
BEL | 83552 XX1000FT | Кабель Belden 83552, PLENUM RATED INSTRUMENTATION CABLE, длина 1000FT |  | шт | 1230.67 | EUR
BEL | 83552 XX500FT | Кабель Belden 83552, MC AC&I SHIELDED FEP 2XAWG22(7X30)T/0.15 FEP 185T 3.58, длина 500FT |  | шт | 615.34 | EUR
BEL | 83553 XX1000FT | Кабель Belden 83553, Интерфейсный 3 х 22AWG многожильный, экран+оплётка, жаростойкий +200°С, длина 1000FT |  | шт | 1723.20 | EUR
BEL | 83553 XX100FT | Кабель Belden 83553, Интерфейсный 3 х 22AWG многожильный, экран+оплётка, жаростойкий +200°С, длина 100FT |  | шт | 172.31 | EUR
BEL | 83553 XX500FT | Кабель Belden 83553, Интерфейсный 3 х 22AWG многожильный, экран+оплётка, жаростойкий +200°С, длина 500FT |  | шт | 861.59 | EUR
BEL | 83554 XX1000FT | Кабель Belden 83554, 4#22 FEP SH FEP 4#22 FEP SH FEP, длина 1000FT |  | шт | 2093.29 | EUR
BEL | 83554 XX500FT | Кабель Belden 83554, MC AC&I SHIELDED FEP 4XAWG22(7X30)T/0.15 FEP 185T 4.04, длина 500FT |  | шт | 1046.64 | EUR
BEL | 83556 XX1000FT | Кабель Belden 83556, MC AC&I SHIELDED FEP 6XAWG22(7X30)T/0.15 FEP 185T 4.65, длина 1000FT |  | шт | 2622.12 | EUR
BEL | 83556 XX100FT | Кабель Belden 83556, MC AC&I SHIELDED FEP 6XAWG22(7X30)T/0.15 FEP 185T 4.65, длина 100FT |  | шт | 262.20 | EUR
BEL | 83556 XX500FT | Кабель Belden 83556, MC AC&I SHIELDED FEP 6XAWG22(7X30)T/0.15 FEP 185T 4.65, длина 500FT |  | шт | 1311.06 | EUR
BEL | 83559 XX1000FT | Кабель Belden 83559, MC AC&I SHIELDED FEP 9XAWG22(7X30)T/0.15 FEP 185T 5.31, длина 1000FT |  | шт | 3558.46 | EUR
BEL | 83559 XX100FT | Кабель Belden 83559, 9#22 FEP SH FEP 9#22 FEP SH FEP, длина 100FT |  | шт | 355.84 | EUR
BEL | 83559 XX500FT | Кабель Belden 83559, MC AC&I SHIELDED FEP 9XAWG22(7X30)T/0.15 FEP 185T 5.31, длина 500FT |  | шт | 1779.22 | EUR
BEL | 83562 XX1000FT | Кабель Belden 83562, MC AC&I SHIELDED FEP 12XAWG22(7X30)T/0.15 FEP 185T 5.94, длина 1000FT |  | шт | 4708.19 | EUR
BEL | 83562 XX500FT | Кабель Belden 83562, MC AC&I SHIELDED FEP 12XAWG22(7X30)T/0.15 FEP 185T 5.94, длина 500FT |  | шт | 2354.09 | EUR
BEL | 83569 XX1000FT | Кабель Belden 83569, MC AC&I SHIELDED FEP 19XAWG22(7X30)T/0.15 FEP 185T 6.83, длина 1000FT |  | шт | 6187.07 | EUR
BEL | 83569 XX500FT | Кабель Belden 83569, 19#22 FEP SH FEP 19#22 FEP SH FEP, длина 500FT |  | шт | 3093.53 | EUR
BEL | 83602 XX1000FT | Кабель Belden 83602, MC AC&I SHIELDED FEP 2XAWG20(7X28)T/0.15 FEP 185T 3.86, длина 1000FT |  | шт | 1555.94 | EUR
BEL | 83602 XX500FT | Кабель Belden 83602, MC AC&I SHIELDED FEP 2XAWG20(7X28)T/0.15 FEP 185T 3.86, длина 500FT |  | шт | 777.97 | EUR
BEL | 83604 XX1000FT | Кабель Belden 83604, MC AC&I SHIELDED FEP 4XAWG20(7X28)T/0.15 FEP 185T 4.52, длина 1000FT |  | шт | 2390.96 | EUR
BEL | 83604 XX100FT | Кабель Belden 83604, 4#20 FEP SH FEP 4#20 FEP SH FEP, длина 100FT |  | шт | 239.09 | EUR
BEL | 83604 XX500FT | Кабель Belden 83604, MC AC&I SHIELDED FEP 4XAWG20(7X28)T/0.15 FEP 185T 4.52, длина 500FT |  | шт | 1195.48 | EUR
BEL | 83606 XX1000FT | Кабель Belden 83606, MC AC&I SHIELDED FEP 6XAWG20(7X28)T/0.15 FEP 185T 5.26, длина 1000FT |  | шт | 3466.77 | EUR
BEL | 83606 XX100FT | Кабель Belden 83606, MC AC&I SHIELDED FEP 6XAWG20(7X28)T/0.15 FEP 185T 5.26, длина 100FT |  | шт | 346.68 | EUR
BEL | 83606 XX500FT | Кабель Belden 83606, MC AC&I SHIELDED FEP 6XAWG20(7X28)T/0.15 FEP 185T 5.26, длина 500FT |  | шт | 1733.39 | EUR
BEL | 83609 XX1000FT | Кабель Belden 83609, MC AC&I SHIELDED FEP 9XAWG20(7X28)T/0.15 FEP 185T 6.05, длина 1000FT |  | шт | 4281.05 | EUR
BEL | 83609 XX100FT | Кабель Belden 83609, MC AC&I SHIELDED FEP 9XAWG20(7X28)T/0.15 FEP 185T 6.05, длина 100FT |  | шт | 428.10 | EUR
BEL | 83609 XX500FT | Кабель Belden 83609, MC AC&I SHIELDED FEP 9XAWG20(7X28)T/0.15 FEP 185T 6.05, длина 500FT |  | шт | 2140.52 | EUR
BEL | 83612 XX1000FT | Кабель Belden 83612, 12#20 FEP SH FEP 12#20 FEP SH FEP, длина 1000FT |  | шт | 5159.97 | EUR
BEL | 83612 XX500FT | Кабель Belden 83612, 12#20 FEP SH FEP 12#20 FEP SH FEP, длина 500FT |  | шт | 2579.98 | EUR
BEL | 83652 XX1000FT | Кабель Belden 83652, MC AC&I SHIELDED FEP 2XAWG18(19X30)T/0.18 FEP 185T 4.45, длина 1000FT |  | шт | 2479.13 | EUR
BEL | 83652 XX100FT | Кабель Belden 83652, MC AC&I SHIELDED FEP 2XAWG18(19X30)T/0.18 FEP 185T 4.45, длина 100FT |  | шт | 247.91 | EUR
BEL | 83652 XX500FT | Кабель Belden 83652, MC AC&I SHIELDED FEP 2XAWG18(19X30)T/0.18 FEP 185T 4.45, длина 500FT |  | шт | 1239.56 | EUR
BEL | 83653 XX1000FT | Кабель Belden 83653, MC AC&I SHIELDED FEP 3XAWG18(19X30)T/0.18 FEP 185T 4.67, длина 1000FT |  | шт | 2918.12 | EUR
BEL | 83653 XX100FT | Кабель Belden 83653, 3#18 FEP SH FEP 3#18 FEP SH FEP, длина 100FT |  | шт | 291.81 | EUR
BEL | 83653 XX500FT | Кабель Belden 83653, 3#18 FEP SH FEP 3#18 FEP SH FEP, длина 500FT |  | шт | 1459.06 | EUR
BEL | 83654 XX1000FT | Кабель Belden 83654, MC AC&I SHIELDED FEP 4XAWG18(19X30)T/0.18 FEP 185T 5.05, длина 1000FT |  | шт | 3424.73 | EUR
BEL | 83654 XX100FT | Кабель Belden 83654, MC AC&I SHIELDED FEP 4XAWG18(19X30)T/0.18 FEP 185T 5.05, длина 100FT |  | шт | 342.48 | EUR
BEL | 83654 XX500FT | Кабель Belden 83654, MC AC&I SHIELDED FEP 4XAWG18(19X30)T/0.18 FEP 185T 5.05, длина 500FT |  | шт | 1712.37 | EUR
BEL | 83656 XX1000FT | Кабель Belden 83656, MC AC&I SHIELDED FEP 6XAWG18(19X30)T/0.18 FEP 185T 5.94, длина 1000FT |  | шт | 3881.69 | EUR
BEL | 83656 XX100FT | Кабель Belden 83656, MC AC&I SHIELDED FEP 6XAWG18(19X30)T/0.18 FEP 185T 5.94, длина 100FT |  | шт | 388.17 | EUR
BEL | 83656 XX500FT | Кабель Belden 83656, Интерфейсный 6 х 18AWG многожильный, экран+оплётка, жаростойкий +200°С, длина 500FT |  | шт | 1940.85 | EUR
BEL | 83659 XX1000FT | Кабель Belden 83659, MC AC&I SHIELDED FEP 9XAWG18(19X30)T/0.18 FEP 185T 7.44, длина 1000FT |  | шт | 5261.10 | EUR
BEL | 83659 XX100FT | Кабель Belden 83659, MC AC&I SHIELDED FEP 9XAWG18(19X30)T/0.18 FEP 185T 7.44, длина 100FT |  | шт | 526.11 | EUR
BEL | 83659 XX500FT | Кабель Belden 83659, MC AC&I SHIELDED FEP 9XAWG18(19X30)T/0.18 FEP 185T 7.44, длина 500FT |  | шт | 2630.56 | EUR
BEL | 83662 XX1000FT | Кабель Belden 83662, MC AC&I SHIELDED FEP 12XAWG18(19X30)T/0.18 FEP 185T 7.82, длина 1000FT |  | шт | 8347.04 | EUR
BEL | 83662 XX100FT | Кабель Belden 83662, MC AC&I SHIELDED FEP 12XAWG18(19X30)T/0.18 FEP 185T 7.82, длина 100FT |  | шт | 834.71 | EUR
BEL | 83662 XX500FT | Кабель Belden 83662, MC AC&I SHIELDED FEP 12XAWG18(19X30)T/0.18 FEP 185T 7.82, длина 500FT |  | шт | 4173.51 | EUR
BEL | 83702 XX1000FT | Кабель Belden 83702, MC AC&I SHIELDED FEP 2XAWG16(19X29)T/0.18 FEP 185T 4.72, длина 1000FT |  | шт | 2921.64 | EUR
BEL | 83702 XX100FT | Кабель Belden 83702, MC AC&I SHIELDED FEP 2XAWG16(19X29)T/0.18 FEP 185T 4.72, длина 100FT |  | шт | 292.17 | EUR
BEL | 83702 XX500FT | Кабель Belden 83702, MC AC&I SHIELDED FEP 2XAWG16(19X29)T/0.18 FEP 185T 4.72, длина 500FT |  | шт | 1460.83 | EUR
BEL | 83703 XX1000FT | Кабель Belden 83703, MC AC&I SHIELDED FEP 3XAWG16(19X29)T/0.18 FEP 185T 5.23, длина 1000FT |  | шт | 3013.52 | EUR
BEL | 83703 XX500FT | Кабель Belden 83703, MC AC&I SHIELDED FEP 3XAWG16(19X29)T/0.18 FEP 185T 5.23, длина 500FT |  | шт | 1506.76 | EUR
BEL | 83704 XX1000FT | Кабель Belden 83704, MC AC&I SHIELDED FEP 4XAWG16(19X29)T/0.18 FEP 185T 5.66, длина 1000FT |  | шт | 3582.17 | EUR
BEL | 83704 XX100FT | Кабель Belden 83704, MC AC&I SHIELDED FEP 4XAWG16(19X29)T/0.18 FEP 185T 5.66, длина 100FT |  | шт | 358.21 | EUR
BEL | 83704 XX500FT | Кабель Belden 83704, MC AC&I SHIELDED FEP 4XAWG16(19X29)T/0.18 FEP 185T 5.66, длина 500FT |  | шт | 1791.09 | EUR
BEL | 83706 XX1000FT | Кабель Belden 83706, MC AC&I SHIELDED FEP 6XAWG16(19X29)T/0.18 FEP 185T 6.73, длина 1000FT |  | шт | 3726.65 | EUR
BEL | 83706 XX100FT | Кабель Belden 83706, MC AC&I SHIELDED FEP 6XAWG16(19X29)T/0.18 FEP 185T 6.73, длина 100FT |  | шт | 372.67 | EUR
BEL | 83706 XX500FT | Кабель Belden 83706, MC AC&I SHIELDED FEP 6XAWG16(19X29)T/0.18 FEP 185T 6.73, длина 500FT |  | шт | 1863.33 | EUR
BEL | 83709 XX1000FT | Кабель Belden 83709, MC AC&I SHIELDED FEP 9XAWG16(19X29)T/0.18 FEP 185T 7.80, длина 1000FT |  | шт | 5030.30 | EUR
BEL | 83709 XX500FT | Кабель Belden 83709, 9#16 FEP SH FEP MC AC&I SHIELDED FEP, длина 500FT |  | шт | 2515.15 | EUR
BEL | 83712 XX1000FT | Кабель Belden 83712, 12#16 FEP SH FEP 12#16 FEP SH FEP, длина 1000FT |  | шт | 10183.23 | EUR
BEL | 83712 XX500FT | Кабель Belden 83712, 12#16 FEP SH FEP 12#16 FEP SH FEP, длина 500FT |  | шт | 5091.62 | EUR
BEL | 83715 XX1000FT | Кабель Belden 83715, 15#16 FEP SH FEP MC AC&I SHIELDED FEP, длина 1000FT |  | шт | 12377.47 | EUR
BEL | 83719 XX1000FT | Кабель Belden 83719, MC AC&I SHIELDED FEP 19XAWG16(19X29)T/0.18 FEP 185T 10.24, длина 1000FT |  | шт | 11352.59 | EUR
BEL | 83719 XX100FT | Кабель Belden 83719, MC AC&I SHIELDED FEP 19XAWG16(19X29)T/0.18 FEP 185T 10.24, длина 100FT |  | шт | 1135.26 | EUR
BEL | 83752 XX1000FT | Кабель Belden 83752, MC C&I SHIELDED FEP FIRE ALARM NEC760 2XAWG14(7X22)T/0.41 FEP 185T 6.78, длина 1000FT |  | шт | 4341.80 | EUR
BEL | 83753 XX1000FT | Кабель Belden 83753, MC C&I SHIELDED FEP FIRE ALARM NEC760 3XAWG14(7X22)T/0.41 FEP 185T 7.21, длина 1000FT |  | шт | 5502.46 | EUR
BEL | 83754 XX1000FT | Кабель Belden 83754, 4#14 FEP SH FEP 4#14 FEP SH FEP, длина 1000FT |  | шт | 5678.24 | EUR
BEL | 83754 XX500FT | Кабель Belden 83754, MC C&I SHIELDED FEP FIRE ALARM NEC760 4XAWG14(7X22)T/0.41 FEP 185T 7.90, длина 500FT |  | шт | 2839.13 | EUR
BEL | 83756 XX500FT | Кабель Belden 83756, 6#14 FEP SH FEP, длина 500FT |  | шт | 3967.08 | EUR
BEL | 83802 XX1000FT | Кабель Belden 83802, 2#12 FEP SH FEP 2#12 FEP SH FEP, длина 1000FT |  | шт | 4035.99 | EUR
BEL | 83802 XX500FT | Кабель Belden 83802, 2#12 FEP SH FEP RED, длина 500FT |  | шт | 2017.99 | EUR
BEL | 83803 XX1000FT | Кабель Belden 83803, MC C&I SHIELDED FEP FIRE ALARM NEC760 3XAWG12(7X20)T/0.41 FEP 185T 8.20, длина 1000FT |  | шт | 5155.89 | EUR
BEL | 83803 XX100FT | Кабель Belden 83803, 3/C 12 7/.0305 A/M SE , длина 100FT |  | шт | 515.60 | EUR
BEL | 83803 XX500FT | Кабель Belden 83803, 3/C 12 7/.0305 A/M SE , длина 500FT |  | шт | 2577.95 | EUR
BEL | 83804 XX1000FT | Кабель Belden 83804, MC C&I SHIELDED FEP FIRE ALARM NEC760 4XAWG12(7X20)T/0.41 FEP 185T 9.12, длина 1000FT |  | шт | 7553.89 | EUR
BEL | 83804 XX500FT | Кабель Belden 83804, MC C&I SHIELDED FEP FIRE ALARM NEC760 4XAWG12(7X20)T/0.41 FEP 185T 9.12, длина 500FT |  | шт | 3776.95 | EUR
BEL | 83806 XX1000FT | Кабель Belden 83806, PLENUM RATED FIRE ALARM 6 X AWG12 BRAIDED, длина 1000FT |  | шт | 9460.83 | EUR
BEL | 83806 XX100FT | Кабель Belden 83806, PLENUM RATED FIRE ALARM 6 X AWG12 BRAIDED, длина 100FT |  | шт | 946.09 | EUR
BEL | 83900 XX1000FT | Кабель Belden 83900, J 20 1/20 FEP-FEP , длина 1000FT |  | шт | 1078.60 | EUR
BEL | 83900 XX100FT | Кабель Belden 83900, 2#20 TYPE J THEMOCOUPLE INSTR 2X(0.81\..FEP)1.93X3.25, длина 100FT |  | шт | 107.86 | EUR
BEL | 83900 XX500FT | Кабель Belden 83900, J 20 1/20 FEP-FEP , длина 500FT |  | шт | 539.29 | EUR
BEL | 83905 XX1000FT | Кабель Belden 83905, K 20 1/20 FEP-FEP HIGH TEMP 20 AWG 200C, длина 1000FT |  | шт | 1485.18 | EUR
BEL | 83905 XX100FT | Кабель Belden 83905, 2#20 TYPE K THERMOCOUPLE 2#20 TYPE K THERMOCOUPLE, длина 100FT |  | шт | 148.51 | EUR
BEL | 83905 XX500FT | Кабель Belden 83905, K 20 1/20 FEP-FEP , длина 500FT |  | шт | 742.59 | EUR
BEL | 83910 XX1000FT | Кабель Belden 83910, T 20 1/20 FEP-FEP , длина 1000FT |  | шт | 1304.76 | EUR
BEL | 83910 XX100FT | Кабель Belden 83910, T 20 1/20 FEP-FEP , длина 100FT |  | шт | 130.47 | EUR
BEL | 83915 XX1000FT | Кабель Belden 83915, 2#20 TYPE E THERMOCOUPLE 2#20 TYPE E THERMOCOUPLE, длина 1000FT |  | шт | 1403.68 | EUR
BEL | 83915 XX500FT | Кабель Belden 83915, 2#20 TYPE E THERMOCOUPLE 2#20 TYPE E THERMOCOUPLE, длина 500FT |  | шт | 701.84 | EUR
BEL | 83930 XX1000FT | Кабель Belden 83930, 2#20TYPE JX THERMOCOUPLE 2#20TYPE JX THERMOCOUPLE, длина 1000FT |  | шт | 1266.98 | EUR
BEL | 83930 XX500FT | Кабель Belden 83930, 2#20TYPE JX THERMOCOUPLE 2#20TYPE JX THERMOCOUPLE, длина 500FT |  | шт | 633.49 | EUR
BEL | 83932 XX1000FT | Кабель Belden 83932, KX 20 1/20 FEP-FEP , длина 1000FT |  | шт | 1221.41 | EUR
BEL | 83950 XX1000FT | Кабель Belden 83950, 2 #20 TYPE JX THERMOCOUPLE, длина 1000FT |  | шт | 1706.90 | EUR
BEL | 83950 XX500FT | Кабель Belden 83950, 2 #20 TYPE JX THERMOCOUPLE, длина 500FT |  | шт | 853.46 | EUR
BEL | 83951 XX1000FT | Кабель Belden 83951, 2#16TYPE JX THERMOCOUPLE, длина 1000FT |  | шт | 2445.60 | EUR
BEL | 83952 XX1000FT | Кабель Belden 83952, 2 # 20 TYPE KX THERMOCOUPLE, длина 1000FT |  | шт | 1792.66 | EUR
BEL | 83952 XX500FT | Кабель Belden 83952, KX 20 7/28 A/M E (FEP) , длина 500FT |  | шт | 896.33 | EUR
BEL | 83953 XX1000FT | Кабель Belden 83953, KX 16 7/24 A/M E (FEP) , длина 1000FT |  | шт | 2975.91 | EUR
BEL | 83953 XX500FT | Кабель Belden 83953, 2#16TYPE KX THERMOCOUPLE INSTRUMENTATION CABLE, длина 500FT |  | шт | 1487.96 | EUR
BEL | 83954 XX1000FT | Кабель Belden 83954, 2#20 TYPE TX THERMOCOUPLE HIGH TEMP 20 AWG 200C, длина 1000FT |  | шт | 1770.99 | EUR
BEL | 83955 XX1000FT | Кабель Belden 83955, INSTRUMENTATION FEP 2X(0.81/1.59 FEP)BF 3.68, длина 1000FT |  | шт | 1878.98 | EUR
BEL | 8441/1000FT | Кабель Belden 8441, Интерфейсный 1 пара AWG22 многожильные, медная оплётка, 300В, 45 Ом, длина 1000FT |  | шт | 713.14 | EUR
BEL | 8441/500FT | Кабель Belden 8441, Интерфейсный 1 пара AWG22 многожильные, медная оплётка, 300В, 45 Ом, длина 500FT |  | шт | 357.35 | EUR
BEL | 8442 XX10000FT | Кабель Belden 8442, MC AC&I UNSHIELDED PVC 2XAWG22(7X30)T/0.38 PVC 4.32, длина 10000FT |  | шт | 1700.42 | EUR
BEL | 8442 XX1000FT | Кабель Belden 8442, MC AC&I UNSHIELDED PVC 2XAWG22(7X30)T/0.38 PVC 4.32, длина 1000FT |  | шт | 169.96 | EUR
BEL | 8442 XX100FT | Кабель Belden 8442, MC AC&I UNSHIELDED PVC 2XAWG22(7X30)T/0.38 PVC 4.32, длина 100FT |  | шт | 17.00 | EUR
BEL | 8442 XX500FT | Кабель Belden 8442, MC AC&I UNSHIELDED PVC 2XAWG22(7X30)T/0.38 PVC 4.32, длина 500FT |  | шт | 84.98 | EUR
BEL | 8443 XX1000FT | Кабель Belden 8443, MC AC&I UNSHIELDED PVC UL2576 3XAWG22(7X30)T/0.25 PVC 4.37, длина 1000FT |  | шт | 224.41 | EUR
BEL | 8443 XX100FT | Кабель Belden 8443, MC AC&I UNSHIELDED PVC UL2576 3XAWG22(7X30)T/0.25 PVC 4.37, длина 100FT |  | шт | 22.44 | EUR
BEL | 8443 XX500FT | Кабель Belden 8443, MC AC&I UNSHIELDED PVC UL2576 3XAWG22(7X30)T/0.25 PVC 4.37, длина 500FT |  | шт | 112.21 | EUR
BEL | 8444 XX1000FT | Кабель Belden 8444, MC AC&I UNSHIELDED PVC UL2576 4XAWG22(7X30)T/0.25 PVC 4.70, длина 1000FT |  | шт | 282.29 | EUR
BEL | 8444 XX100FT | Кабель Belden 8444, MC AC&I UNSHIELDED PVC UL2576 4XAWG22(7X30)T/0.25 PVC 4.70, длина 100FT |  | шт | 28.23 | EUR
BEL | 8444 XX5000FT | Кабель Belden 8444, 22 FLEX 4 CDR PL JKT CBL, длина 5000FT |  | шт | 1411.46 | EUR
BEL | 8444 XX500FT | Кабель Belden 8444, MC AC&I UNSHIELDED PVC UL2576 4XAWG22(7X30)T/0.25 PVC 4.70, длина 500FT |  | шт | 141.15 | EUR
BEL | 8445 XX1000FT | Кабель Belden 8445, MC AC&I UNSHIELDED PVC UL2576 5XAWG22(7X30)T/0.25 PVC 4.93, длина 1000FT |  | шт | 368.51 | EUR
BEL | 8445 XX100FT | Кабель Belden 8445, MC AC&I UNSHIELDED PVC UL2576 5XAWG22(7X30)T/0.25 PVC 4.93, длина 100FT |  | шт | 36.85 | EUR
BEL | 8445 XX500FT | Кабель Belden 8445, MC AC&I UNSHIELDED PVC UL2576 5XAWG22(7X30)T/0.25 PVC 4.93, длина 500FT |  | шт | 184.26 | EUR
BEL | 8446 XX1000FT | Кабель Belden 8446, 4#22 2#18 PVC PVC 4#22 2#18 PVC PVC, длина 1000FT |  | шт | 727.30 | EUR
BEL | 8446 XX100FT | Кабель Belden 8446, 6 CONDR PL JAC CABLE, длина 100FT |  | шт | 72.72 | EUR
BEL | 8446 XX500FT | Кабель Belden 8446, MC AC&I UNSHIELDED PVC UL2576 4XAWG22/0.25 + 2XAWG18/0.48 PVC 5.99, длина 500FT |  | шт | 363.65 | EUR
BEL | 8448 XX1000FT | Кабель Belden 8448, 6 COND.22AWG 2 COND.18AWG PVC ANTENNA ROTOR CABLE UL2576, длина 1000FT |  | шт | 650.43 | EUR
BEL | 8448 XX500FT | Кабель Belden 8448, 6 COND.22AWG 2 COND.18AWG PVC ANTENNA ROTOR CABLE UL2576, длина 500FT |  | шт | 325.22 | EUR
BEL | 8450 XX1000FT | Кабель Belden 8450, MC AC&I SHIELDED PVC 2X(0.64T/1.0 PP BF 3.00), длина 1000FT |  | шт | 220.89 | EUR
BEL | 8450 XX500FT | Кабель Belden 8450, MC AC&I SHIELDED PVC 2X(0.64T/1.0 PP BF 3.00), длина 500FT |  | шт | 110.45 | EUR
BEL | 8451 XX1000FT | Кабель Belden 8451, MC AC&I SHIELDED PVC 2X(7XAWG30)/.... PP BF 3.51, длина 1000FT |  | шт | 331.02 | EUR
BEL | 8451 XX100FT | Кабель Belden 8451, MC AC&I SHIELDED PVC 2X(7XAWG30)/.... PP BF 3.51, длина 100FT |  | шт | 33.10 | EUR
BEL | 8451 XX500FT | Кабель Belden 8451, MC AC&I SHIELDED PVC 2X(7XAWG30)/.... PP BF 3.51, длина 500FT |  | шт | 165.51 | EUR
BEL | 8451/305MT | Кабель Belden 8451, MC AC&I SHIELDED PVC 2X(7XAWG30)/.... PP BF 3.51, длина 305MT |  | шт | 302.43 | EUR
BEL | 8452 XX1000FT | Кабель Belden 8452, 2#18 EPDM CS SBR TYPE SV, длина 1000FT |  | шт | 784.72 | EUR
BEL | 8452 XX500FT | Кабель Belden 8452, 2-CONDUCTOR PORTABLE CORDAGE, длина 500FT |  | шт | 392.36 | EUR
BEL | 8453 XX500FT | Кабель Belden 8453, 3 CONDR TYPE SV JAC CABL, длина 500FT |  | шт | 438.77 | EUR
BEL | 8454 XX1000FT | Кабель Belden 8454, 4 #18 EPDM SBR 4 #18 EPDM SBR, длина 1000FT |  | шт | 954.02 | EUR
BEL | 8454 XX100FT | Кабель Belden 8454, RUBBER JAC PORT CABLE, длина 100FT |  | шт | 95.41 | EUR
BEL | 8454 XX500FT | Кабель Belden 8454, 4 #18 EPDM SBR 4 #18 EPDM SBR, длина 500FT |  | шт | 477.01 | EUR
BEL | 8455 XX500FT | Кабель Belden 8455, UL AWM SRTYLE 4256 SHIELDED RUBBER 3XAWG20(26X34)T+2XAWG18(41X34)T/PT 7.11, длина 500FT |  | шт | 443.21 | EUR
BEL | 8456 XX1000FT | Кабель Belden 8456, MC AC&I UNSHIELDED PVC 10XAWG22(7X30)/0.25 PVC 6.71, длина 1000FT |  | шт | 678.31 | EUR
BEL | 8456 XX100FT | Кабель Belden 8456, MC AC&I UNSHIELDED PVC 10XAWG22(7X30)/0.25 PVC 6.71, длина 100FT |  | шт | 67.84 | EUR
BEL | 8456 XX500FT | Кабель Belden 8456, MC AC&I UNSHIELDED PVC 10XAWG22(7X30)/0.25 PVC 6.71, длина 500FT |  | шт | 339.16 | EUR
BEL | 8456/500FT | Кабель Belden 8456, MC AC&I UNSHIELDED PVC 10XAWG22(7X30)/0.25 PVC 6.71, длина 500FT |  | шт | 376.94
BEL | 8457 XX1000FT | Кабель Belden 8457, 12 #22 PVC PVC 12 #22 PVC PVC, длина 1000FT |  | шт | 788.63 | EUR
BEL | 8457 XX100FT | Кабель Belden 8457, MC AC&I UNSHIELDED PVC UL2576 12XAWG22(7X30)/0.25 PVC 6.91, длина 100FT |  | шт | 78.87 | EUR
BEL | 8457 XX500FT | Кабель Belden 8457, MC AC&I UNSHIELDED PVC UL2576 12XAWG22(7X30)/0.25 PVC 6.91, длина 500FT |  | шт | 394.31 | EUR
BEL | 8458 XX1000FT | Кабель Belden 8458, MC AC&I UNSHIELDED PVC UL2576 15XAWG22(7X30)/0.25 PVC 8.00, длина 1000FT |  | шт | 1360.99 | EUR
BEL | 8458 XX100FT | Кабель Belden 8458, MC AC&I UNSHIELDED PVC UL2576 15XAWG22(7X30)/0.25 PVC 8.00, длина 100FT |  | шт | 136.10 | EUR
BEL | 8458 XX500FT | Кабель Belden 8458, MC AC&I UNSHIELDED PVC UL2576 15XAWG22(7X30)/0.25 PVC 8.00, длина 500FT |  | шт | 680.49 | EUR
BEL | 8459 XX1000FT | Кабель Belden 8459, MC AC&I UNSHIELDED PVC UL2576 25XAWG22(7X30)/0.25 PVC 9.83, длина 1000FT |  | шт | 2350.67 | EUR
BEL | 8459 XX100FT | Кабель Belden 8459, MC AC&I UNSHIELDED PVC UL2576 25XAWG22(7X30)/0.25 PVC 9.83, длина 100FT |  | шт | 235.07 | EUR
BEL | 8459 XX500FT | Кабель Belden 8459, MC AC&I UNSHIELDED PVC UL2576 25XAWG22(7X30)/0.25 PVC 9.83, длина 500FT |  | шт | 1175.33 | EUR
BEL | 8460 XX1000FT | Кабель Belden 8460, TW PR BLK & NAT, длина 1000FT |  | шт | 668.97 | EUR
BEL | 8461 XX1000FT | Кабель Belden 8461, MC AC&I UNSHIELDED PVC 1X2XAWG18(7X26)/0.56 PVC 5.94, длина 1000FT |  | шт | 371.57 | EUR
BEL | 8461 XX100FT | Кабель Belden 8461, MC AC&I UNSHIELDED PVC 1X2XAWG18(7X26)/0.56 PVC 5.94, длина 100FT |  | шт | 37.16 | EUR
BEL | 8461 XX5000FT | Кабель Belden 8461, 18 STR TW PR PL JCKT CBL, длина 5000FT |  | шт | 1857.86 | EUR
BEL | 8461 XX500FT | Кабель Belden 8461, 18 STR TW PR PL JKT CBL BRILLIANCE BROADCAST CABLE, длина 500FT |  | шт | 185.79 | EUR
BEL | 8465 XX1000FT | Кабель Belden 8465, MC AC&I UNSHIELDED PVC 5XAWG18(19X30)/0.43 PVC 7.16, длина 1000FT |  | шт | 845.39 | EUR
BEL | 8465 XX100FT | Кабель Belden 8465, MC AC&I UNSHIELDED PVC 5XAWG18(19X30)/0.43 PVC 7.16, длина 100FT |  | шт | 84.54 | EUR
BEL | 8465 XX500FT | Кабель Belden 8465, MC AC&I UNSHIELDED PVC 5XAWG18(19X30)/0.43 PVC 7.16, длина 500FT |  | шт | 422.70 | EUR
BEL | 8466 XX1000FT | Кабель Belden 8466, MC AC&I UNSHIELDED PVC 12XAWG18(19X30)/0.43 PVC 10.46, длина 1000FT |  | шт | 2356.87 | EUR
BEL | 8466 XX100FT | Кабель Belden 8466, 12 #18 PVC PVC 12 #18 PVC PVC, длина 100FT |  | шт | 235.68 | EUR
BEL | 8466 XX250FT | Кабель Belden 8466, 12 #18 PVC PVC 12 #18 PVC PVC, длина 250FT |  | шт | 589.22 | EUR
BEL | 8466 XX500FT | Кабель Belden 8466, 12 #18 PVC PVC 12 #18 PVC PVC, длина 500FT |  | шт | 1178.44 | EUR
BEL | 8466/100FT | Кабель Belden 8466, 12 х 18AWG многожильный, ПВХ, длина 100FT |  | шт | 255.62 | EUR
BEL | 8467 XX1000FT | Кабель Belden 8467, MC AC&I UNSHIELDED PVC 7XAWG18(19X30)/0.43 PVC 7.98, длина 1000FT |  | шт | 1190.02 | EUR
BEL | 8467 XX100FT | Кабель Belden 8467, MC AC&I UNSHIELDED PVC 7XAWG18(19X30)/0.43 PVC 7.98, длина 100FT |  | шт | 119.00 | EUR
BEL | 8467 XX250FT | Кабель Belden 8467, 7 #18 PVC PVC 7 #18 PVC PVC, длина 250FT |  | шт | 297.51 | EUR
BEL | 8468 XX1000FT | Кабель Belden 8468, MC AC&I UNSHIELDED PVC 15XAWG18(19X30)/0.43 PVC 12.70, длина 1000FT |  | шт | 2960.54 | EUR
BEL | 8468 XX100FT | Кабель Belden 8468, MC AC&I UNSHIELDED PVC 15XAWG18(19X30)/0.43 PVC 12.70, длина 100FT |  | шт | 296.06 | EUR
BEL | 8468 XX500FT | Кабель Belden 8468, MC AC&I UNSHIELDED PVC 15XAWG18(19X30)/0.43 PVC 12.70, длина 500FT |  | шт | 1480.28 | EUR
BEL | 8469 XX1000FT | Кабель Belden 8469, MC AC&I UNSHIELDED PVC 9XAWG18(19X30)/0.43 PVC 9.25, длина 1000FT |  | шт | 1586.68 | EUR
BEL | 8469 XX100FT | Кабель Belden 8469, 9 #18 PVC PVC, длина 100FT |  | шт | 158.67 | EUR
BEL | 8469 XX250FT | Кабель Belden 8469, 9 #18 PVC PVC 9 #18 PVC PVC, длина 250FT |  | шт | 396.66 | EUR
BEL | 8469 XX500FT | Кабель Belden 8469, MC AC&I UNSHIELDED PVC 9XAWG18(19X30)/0.43 PVC 9.25, длина 500FT |  | шт | 793.34 | EUR
BEL | 8470 XX1000FT | Кабель Belden 8470, MC SPEAKER PVC 2X(19XAWG29)/.... PVC 5.33, длина 1000FT |  | шт | 484.82 | EUR
BEL | 8470 XX500FT | Кабель Belden 8470, MC SPEAKER PVC 2X(19XAWG29)/.... PVC 5.33, длина 500FT |  | шт | 242.41 | EUR
BEL | 8471 XX1000FT | Кабель Belden 8471, 16 STR TW PR PL JKT CBL, длина 1000FT |  | шт | 484.01 | EUR
BEL | 8471 XX5000FT | Кабель Belden 8471, 1 PR #16 PVC FRPVC, длина 5000FT |  | шт | 2420.04 | EUR
BEL | 8471 XX500FT | Кабель Belden 8471, 16 STR TW PR PL JKT CBL , длина 500FT |  | шт | 242.00 | EUR
BEL | 8489/100FT | Кабель Belden 8489, Интерфейсный 4 х 18AWG многожильный, длина 100FT |  | шт | 70.40 | EUR
BEL | 8500 XX1000FT | Кабель Belden 8500, 16 FLEX TINNED PL INSUL, длина 1000FT |  | шт | 238.49 | EUR
BEL | 8500 XX100FT | Кабель Belden 8500, 16 FLEX TINNED PL INSUL, длина 100FT |  | шт | 23.85 | EUR
BEL | 8501 XX1000FT | Кабель Belden 8501, 18 FLEX. TIN PL INSUL., длина 1000FT |  | шт | 154.48 | EUR
BEL | 8501 XX100FT | Кабель Belden 8501, 18 FLEX. TIN PL INSUL., длина 100FT |  | шт | 15.45 | EUR
BEL | 8502 XX1000FT | Кабель Belden 8502, 20 FLEX. TIN PL INSUL., длина 1000FT |  | шт | 122.54 | EUR
BEL | 8502 XX100FT | Кабель Belden 8502, 20 STR PVC BLK, длина 100FT |  | шт | 12.25 | EUR
BEL | 8503 XX1000FT | Кабель Belden 8503, HOOK UP & LEAD WIRE MIL-W-16878/1 1XAWG22(7X30)T/0.77 PVC 1.27, длина 1000FT |  | шт | 97.53 | EUR
BEL | 8503 XX100FT | Кабель Belden 8503, HOOK UP & LEAD WIRE MIL-W-16878/1 1XAWG22(7X30)T/0.77 PVC 1.27, длина 100FT |  | шт | 9.75 | EUR
BEL | 8504 XX1000FT | Кабель Belden 8504, 24 FLEX TIN PL INSUL., длина 1000FT |  | шт | 83.44 | EUR
BEL | 8504 XX100FT | Кабель Belden 8504, HOOK-UP & LEAD WIRE AWG24 MIL-W-16878/1-PVC, длина 100FT |  | шт | 8.35 | EUR
BEL | 8505 XX1000FT | Кабель Belden 8505, 26 FLEX. TIN PL INSUL., длина 1000FT |  | шт | 42.52 | EUR
BEL | 8505 XX100FT | Кабель Belden 8505, 26 STR PVC RED, длина 100FT |  | шт | 4.25 | EUR
BEL | 85102 XX1000FT | Кабель Belden 85102, Интерфейсный для шины LON, 1 витая пара AWG 16, жаростойкая оболочка +150°С, длина 1000FT |  | шт | 3347.30 | EUR
BEL | 85102 XX500FT | Кабель Belden 85102, Интерфейсный для шины LON, 1 витая пара AWG 16, жаростойкая оболочка +150°С, длина 500FT |  | шт | 1673.64 | EUR
BEL | 85102/1000FT | Кабель Belden 85102, Интерфейсный для шины LON, 1 витая пара AWG 16, жаростойкая оболочка +150°С, длина 1000FT |  | шт | 3402.68 | EUR
BEL | 85103 XX1000FT | Кабель Belden 85103, 3XTF 16 19/29 XTF , длина 1000FT |  | шт | 4838.78 | EUR
BEL | 85109 XX1000FT | Кабель Belden 85109, 9#16 TEFZEL TEFZEL, длина 1000FT |  | шт | 10090.80 | EUR
BEL | 85164 XX1000FT | Кабель Belden 85164, HIGH-TEMP COMPUTER/CONTROL CABLE XTF 4X(2X(7XAWG28)/.... TEFZEL)BF 8.74, длина 1000FT |  | шт | 8238.13 | EUR
BEL | 85164 XX100FT | Кабель Belden 85164, 4 PR#20 TEFZEL FS TEFZEL 4 PR#20 TEFZEL FS TEFZEL, длина 100FT |  | шт | 823.81 | EUR
BEL | 85168 XX1000FT | Кабель Belden 85168, 8PR XTF 20 7/28 A/K XTF , длина 1000FT |  | шт | 11231.27 | EUR
BEL | 8520 XX1000FT | Кабель Belden 8520, 14 FLEX TIN PL INSUL., длина 1000FT |  | шт | 268.68 | EUR
BEL | 8520 XX100FT | Кабель Belden 8520, 14 STR PVC GRN 14 STR PVC GRN, длина 100FT |  | шт | 26.87 | EUR
BEL | 8521 XX1000FT | Кабель Belden 8521, 16 STR PVC YEL 16 STR PVC YEL, длина 1000FT |  | шт | 195.52 | EUR
BEL | 8521 XX100FT | Кабель Belden 8521, 16 STR PVC RED, длина 100FT |  | шт | 19.55 | EUR
BEL | 8522 XX1000FT | Кабель Belden 8522, 18 FLEX TIN PL INSUL., длина 1000FT |  | шт | 122.54 | EUR
BEL | 8522 XX100FT | Кабель Belden 8522, 18 STR PVC YEL, длина 100FT |  | шт | 12.25 | EUR
BEL | 85220 XX1000FT | Кабель Belden 85220, MC C&I UNSHIELDED TEFZEL 2XAWG20(7X28)/0.38 TEFZEL 4.70, длина 1000FT |  | шт | 2818.65 | EUR
BEL | 85221 XX1000FT | Кабель Belden 85221, 2XTF 16 19/29 XTF , длина 1000FT |  | шт | 5073.28 | EUR
BEL | 8523 XX1000FT | Кабель Belden 8523, 20 FLEX TIN PL INSUL., длина 1000FT |  | шт | 87.98 | EUR
BEL | 8523 XX100FT | Кабель Belden 8523, 20 STR PVC WHT, длина 100FT |  | шт | 8.81 | EUR
BEL | 85230 XX1000FT | Кабель Belden 85230, MC C&I SHIELDED TEFZEL 2XAWG20(7X28)/0.38 TEFZEL BF 4.62, длина 1000FT |  | шт | 2872.00 | EUR
BEL | 85230 XX500FT | Кабель Belden 85230, 2#20 TEFZEL FS TEFZEL 2#20 TEFZEL FS TEFZEL, длина 500FT |  | шт | 1436.01 | EUR
BEL | 85231 XX1000FT | Кабель Belden 85231, MC C&I SHIELDED TEFZEL 2XAWG16(19X29)/0.51 TEFZEL BF 5.33, длина 1000FT |  | шт | 4798.95 | EUR
BEL | 85231 XX500FT | Кабель Belden 85231, 2#16 TEFZEL FS TEFZEL 2#16 TEFZEL FS TEFZEL, длина 500FT |  | шт | 2399.48 | EUR
BEL | 8524 XX1000FT | Кабель Belden 8524, 22 STR PVC BRN, длина 1000FT |  | шт | 65.76 | EUR
BEL | 8524 XX100FT | Кабель Belden 8524, 22 FLEX TIN PL INSUL., длина 100FT |  | шт | 6.57 | EUR
BEL | 85240 XX1000FT | Кабель Belden 85240, MC C&I SHIELDED TEFZEL 3XAWG20(7X28)/0.38 TEFZEL BF 4.90, длина 1000FT |  | шт | 3258.76 | EUR
BEL | 85241 XX1000FT | Кабель Belden 85241, 3XTF 16 19/29 A/K XTF, длина 1000FT |  | шт | 4508.14 | EUR
BEL | 8525 XX1000FT | Кабель Belden 8525, MIL-W-76C-PVC 1000V 80C, длина 1000FT |  | шт | 56.58 | EUR
BEL | 8525 XX100FT | Кабель Belden 8525, 24 FLEX TIN PL INSUL. 24 FLEX TIN PL INSUL., длина 100FT |  | шт | 5.66 | EUR
BEL | 8527 XX1000FT | Кабель Belden 8527, 12 FLEX TIN PL INSUL., длина 1000FT |  | шт | 398.90 | EUR
BEL | 8527 XX100FT | Кабель Belden 8527, 12AWG PVC 1000V 80C HOOK-UP WIRE TYPE MW-MIL-W-76C, длина 100FT |  | шт | 39.90 | EUR
BEL | 8529 XX1000FT | Кабель Belden 8529, 20 SOLID TIN PL INSUL., длина 1000FT |  | шт | 82.61 | EUR
BEL | 8529 XX100FT | Кабель Belden 8529, 20 SOLID TIN PL INSUL., длина 100FT |  | шт | 8.26 | EUR
BEL | 8530 XX1000FT | Кабель Belden 8530, 22 SOL PVC RED, длина 1000FT |  | шт | 62.14 | EUR
BEL | 8538 XX1000FT | Кабель Belden 8538, 24 SOL PVC WHT, длина 1000FT |  | шт | 77.98 | EUR
BEL | 8597 XX1000FT | Кабель Belden 8597, 28 FLEX TIN PL INSUL., длина 1000FT |  | шт | 48.35 | EUR
BEL | 8597 XX100FT | Кабель Belden 8597, 28 STR PVC BLK BLK, длина 100FT |  | шт | 4.83 | EUR
BEL | 8618 XX1000FT | Кабель Belden 8618, Интерфейсный 3 х 16AWG многожильный, экранированный, 600В, ПВХ оболочка, длина 1000FT |  | шт | 857.43 | EUR
BEL | 8618 XX500FT | Кабель Belden 8618, Интерфейсный 3 х 16AWG многожильный, экранированный, 600В, ПВХ оболочка, длина 500FT |  | шт | 428.71 | EUR
BEL | 8618/1000FT | Кабель Belden 8618, Интерфейсный 3 х 16AWG многожильный, экранированный, 600В, ПВХ оболочка, длина 1000FT |  | шт | 970.42 | EUR
BEL | 8619 XX1000FT | Кабель Belden 8619, MC AC&I UNSHIELDED PVC UL2598 19XAWG18(19X30)T/0.43 PVC 12.45, длина 1000FT |  | шт | 3462.98 | EUR
BEL | 8619 XX100FT | Кабель Belden 8619, MC AC&I UNSHIELDED PVC UL2598 19XAWG18(19X30)T/0.43 PVC 12.45, длина 100FT |  | шт | 346.30 | EUR
BEL | 8619 XX500FT | Кабель Belden 8619, MC AC&I UNSHIELDED PVC UL2598 19XAWG18(19X30)T/0.43 PVC 12.45, длина 500FT |  | шт | 1731.49 | EUR
BEL | 8620 XX1000FT | Кабель Belden 8620, MC AC&I UNSHIELDED PVC 4XAWG16(19X29)T/0.79 PVC 9.55, длина 1000FT |  | шт | 1132.60 | EUR
BEL | 8620 XX100FT | Кабель Belden 8620, MC AC&I UNSHIELDED PVC 4XAWG16(19X29)T/0.79 PVC 9.55, длина 100FT |  | шт | 113.26 | EUR
BEL | 8620 XX500FT | Кабель Belden 8620, MC AC&I UNSHIELDED PVC 4XAWG16(19X29)T/0.79 PVC 9.55, длина 500FT |  | шт | 566.29 | EUR
BEL | 8621 XX1000FT | Кабель Belden 8621, MC AC&I UNSHIELDED PVC 7XAWG16(19X29)T/0.79 PVC 11.63, длина 1000FT |  | шт | 2060.87 | EUR
BEL | 8621 XX100FT | Кабель Belden 8621, MC AC&I UNSHIELDED PVC 7XAWG16(19X29)T/0.79 PVC 11.63, длина 100FT |  | шт | 206.09 | EUR
BEL | 8621/1000FT | Кабель Belden 8621, MC AC&I UNSHIELDED PVC 7XAWG16(19X29)T/0.79 PVC 11.63, длина 1000FT |  | шт | 2300.56 | EUR
BEL | 8622 XX1000FT | Кабель Belden 8622, UNSHIELDED MULTI-CONDUCTOR CABLE, длина 1000FT |  | шт | 3860.47 | EUR
BEL | 8622 XX100FT | Кабель Belden 8622, 16 FLEX 12 CDR PL JKT CB, длина 100FT |  | шт | 386.05 | EUR
BEL | 8622 XX500FT | Кабель Belden 8622, 16 FLEX 12 CDR PL JKT CB, длина 500FT |  | шт | 1930.24 | EUR
BEL | 8623 XX1000FT | Кабель Belden 8623, 16 FLEX 15 CDR PL JKT CB , длина 1000FT |  | шт | 5819.39 | EUR
BEL | 8623 XX500FT | Кабель Belden 8623, 15 #16 PVC FRPVC 15 #16 PVC FRPVC, длина 500FT |  | шт | 2909.69 | EUR
BEL | 8624 XX1000FT | Кабель Belden 8624, 19 #16 PVC PVC, длина 1000FT |  | шт | 7083.03 | EUR
BEL | 8624 XX500FT | Кабель Belden 8624, 19 #16 PVC PVC, длина 500FT |  | шт | 3541.51 | EUR
BEL | 86262 XX1000FT | Кабель Belden 86262, #22 COAX RG-62\U TYPE 93 OHM COMPUTE & INSTRUMENTION, длина 1000FT |  | шт | 2958.13 | EUR
BEL | 86262 XX500FT | Кабель Belden 86262, #22 COAX RG-62/U TYPE #22 COAX RG-62/U TYPE, длина 500FT |  | шт | 1479.07 | EUR
BEL | 8627 XX1000FT | Кабель Belden 8627, MC AC&I SHIELDED PVC 4XAWG14(19X27)T/0.79 PVC 12.45, длина 1000FT |  | шт | 2140.62 | EUR
BEL | 8627 XX100FT | Кабель Belden 8627, 14 FLEX 4 CDR PL JKT CBL , длина 100FT |  | шт | 214.06 | EUR
BEL | 8628 XX1000FT | Кабель Belden 8628, 14 FLEX 7 CDR PL JKT CBL, длина 1000FT |  | шт | 4184.83 | EUR
BEL | 8629 XX500FT | Кабель Belden 8629, 12 #14 PVC PVC, длина 500FT |  | шт | 2799.72 | EUR
BEL | 8641 XX1000FT | Кабель Belden 8641, MP AC&I SHIELDED PVC UL2092 1X2XAWG24(7X32)T/0.41 PE BF 4.27, длина 1000FT |  | шт | 329.98 | EUR
BEL | 8641 XX100FT | Кабель Belden 8641, MP AC&I SHIELDED PVC UL2092 1X2XAWG24(7X32)T/0.41 PE BF 4.27, длина 100FT |  | шт | 33.00 | EUR
BEL | 8641 XX2000FT | Кабель Belden 8641, MP AC&I SHIELDED PVC UL2092 1X2XAWG24(7X32)T/0.41 PE BF 4.27, длина 2000FT |  | шт | 659.98 | EUR
BEL | 8641 XX500FT | Кабель Belden 8641, MP AC&I SHIELDED PVC UL2092 1X2XAWG24(7X32)T/0.41 PE BF 4.27, длина 500FT |  | шт | 165.00 | EUR
BEL | 8643 XX100FT | Кабель Belden 8643, Интерфейсный 3 х 30AWG многожильный, текстильный шнур, бумажный изолятор, медная оплётка, длина 100FT |  | шт | 98.81 | EUR
BEL | 8643 XX250FT | Кабель Belden 8643, Интерфейсный 3 х 30AWG многожильный, текстильный шнур, бумажный изолятор, медная оплётка, длина 250FT |  | шт | 247.03 | EUR
BEL | 8643/100FT | Кабель Belden 8643, Интерфейсный 3 х 30AWG многожильный, текстильный шнур, бумажный изолятор, медная оплётка, длина 100FT |  | шт | 100.95 | EUR
BEL | 8643/250FT | Кабель Belden 8643, Интерфейсный 3 х 30AWG многожильный, текстильный шнур, бумажный изолятор, медная оплётка, длина 250FT |  | шт | 251.91 | EUR
BEL | 8649 XX1000FT | Кабель Belden 8649, MC SPEAKER PVC 2=(7XAWG28)/.... PVC 1.85X3.71, длина 1000FT |  | шт | 308.12 | EUR
BEL | 8660 XX250FT | Кабель Belden 8660, 3/16" FLAT WIDTH BRD TIN, длина 250FT |  | шт | 109.66 | EUR
BEL | 8660 XX50FT | Кабель Belden 8660, 1/8" ID TUBULAR BRD TC 1/8" ID TUBULAR BRD TC, длина 50FT |  | шт | 21.93 | EUR
BEL | 8661 XX250FT | Кабель Belden 8661, 5/16" FLAT WIDTH BRD., длина 250FT |  | шт | 231.10 | EUR
BEL | 8661 XX50FT | Кабель Belden 8661, 5/16" FLAT WIDTH BRD., длина 50FT |  | шт | 46.22 | EUR
BEL | 8662 XX250FT | Кабель Belden 8662, SHIELDING & BONDING CABLE 25/32" ID TUBULAR BRD TC, длина 250FT |  | шт | 1153.62 | EUR
BEL | 8662 XX50FT | Кабель Belden 8662, 25/32" ID TUBULAR BRD TC, длина 50FT |  | шт | 230.73 | EUR
BEL | 8663 XX250FT | Кабель Belden 8663, 7/32" ID TUBULAR BRD TC, длина 250FT |  | шт | 168.45 | EUR
BEL | 8668 XX250FT | Кабель Belden 8668, 11/64" ID TUBULAR BRD TC, длина 250FT |  | шт | 158.14 | EUR
BEL | 8668 XX50FT | Кабель Belden 8668, 11/64" ID TUBULAR BRD TC 11/64" ID TUBULAR BRD TC, длина 50FT |  | шт | 31.63 | EUR
BEL | 8669 XX250FT | Кабель Belden 8669, 7/16" FLAT WIDTH BRD TIN, длина 250FT |  | шт | 396.44 | EUR
BEL | 8669 XX50FT | Кабель Belden 8669, 7/16" FLAT WIDTH BRD TIN, длина 50FT |  | шт | 79.29 | EUR
BEL | 8670 XX250FT | Кабель Belden 8670, #4 FLATTENED BRD TC #4 FLATTENED BRD TC, длина 250FT |  | шт | 1374.48 | EUR
BEL | 8673 XX500FT | Кабель Belden 8673, 2#12 PVC PARALLEL 2#12 PVC PARALLEL, длина 500FT |  | шт | 386.80 | EUR
BEL | 8675 XX500FT | Кабель Belden 8675, 2 #14 PVC PARALLEL 2 #14 PVC PARALLEL, длина 500FT |  | шт | 287.52 | EUR
BEL | 8677 XX500FT | Кабель Belden 8677, 2#16 PVC PARALLEL, длина 500FT |  | шт | 225.38 | EUR
BEL | 8678 XX500FT | Кабель Belden 8678, MC DUPLEX PRIMARY WIRE PVC 2XAWG10(19X23)T/0.77 PVC 5.72X10.16, длина 500FT |  | шт | 589.30 | EUR
BEL | 8690 XX1000FT | Кабель Belden 8690, MP AC&I UNSHIELDED PVC UL2464 3X2XAWG18(16X30)T/0.36 PVC 8.81, длина 1000FT |  | шт | 1151.21 | EUR
BEL | 8690 XX100FT | Кабель Belden 8690, 3 PR #18 PVC FRPVC 3 PR #18 PVC FRPVC, длина 100FT |  | шт | 115.13 | EUR
BEL | 8690 XX500FT | Кабель Belden 8690, 3 PR #18 PVC FRPVC 3 PR #18 PVC FRPVC, длина 500FT |  | шт | 575.61 | EUR
BEL | 8691 XX1000FT | Кабель Belden 8691, MP AC&I UNSHIELDED PVC UL2464 6X2XAWG18(16X30)T/0.36 PVC 11.00, длина 1000FT |  | шт | 2201.56 | EUR
BEL | 8691 XX500FT | Кабель Belden 8691, MP AC&I UNSHIELDED PVC UL2464 6X2XAWG18(16X30)T/0.36 PVC 11.00, длина 500FT |  | шт | 1100.78 | EUR
BEL | 8692 XX1000FT | Кабель Belden 8692, 18 FLEX 9 PR PL JKT CBL , длина 1000FT |  | шт | 3763.98 | EUR
BEL | 8700 XX250FT | Кабель Belden 8700, COAX MINIATURE PVC 32 OHM 0.32T/0.58 PP 90B 1.37, длина 250FT |  | шт | 294.39 | EUR
BEL | 8718 XX1000FT | Кабель Belden 8718, MP AC&I SHIELDED PVC UL20253 1X2XAWG12(19X25)T/0.94 PE 10.16, длина 1000FT |  | шт | 1463.96 | EUR
BEL | 8718 XX2000FT | Кабель Belden 8718, MP AC&I SHIELDED PVC UL20253 1X2XAWG12(19X25)T/0.94 PE 10.16, длина 2000FT |  | шт | 2927.94 | EUR
BEL | 8718 XX500FT | Кабель Belden 8718, MP AC&I SHIELDED PVC UL20253 1X2XAWG12(19X25)T/0.94 PE 10.16, длина 500FT |  | шт | 731.99 | EUR
BEL | 8719 XX10000FT | Кабель Belden 8719, Интерфейсный 1 пара 16AWG многожильный, экранированный, длина 10000FT |  | шт | 5888.48 | EUR
BEL | 8719 XX1000FT | Кабель Belden 8719, Интерфейсный 1 пара 16AWG многожильный, экранированный, длина 1000FT |  | шт | 588.85 | EUR
BEL | 8719 XX2000FT | Кабель Belden 8719, Интерфейсный 1 пара 16AWG многожильный, экранированный, длина 2000FT |  | шт | 1177.70 | EUR
BEL | 8719 XX5000FT | Кабель Belden 8719, Интерфейсный 1 пара 16AWG многожильный, экранированный, длина 5000FT |  | шт | 2944.24 | EUR
BEL | 8719 XX500FT | Кабель Belden 8719, Интерфейсный 1 пара 16AWG многожильный, экранированный, длина 500FT |  | шт | 294.42 | EUR
BEL | 8719/1525MT | Кабель Belden 8719, Интерфейсный 1 пара 16AWG многожильный, экранированный, длина 1525MT |  | шт | 2946.23 | EUR
BEL | 8719/153MT | Кабель Belden 8719, Интерфейсный 1 пара 16AWG многожильный, экранированный, длина 153MT |  | шт | 295.59 | EUR
BEL | 8719/3050MT | Кабель Belden 8719, Интерфейсный 1 пара 16AWG многожильный, экранированный, длина 3050MT |  | шт | 5892.45 | EUR
BEL | 8719/305MT | Кабель Belden 8719, Интерфейсный 1 пара 16AWG многожильный, экранированный, длина 305MT |  | шт | 589.25 | EUR
BEL | 8719/610MT | Кабель Belden 8719, Интерфейсный 1 пара 16AWG многожильный, экранированный, длина 610MT |  | шт | 1178.49 | EUR
BEL | 8719NH/1000MT | Кабель Belden 8719NH, Интерфейсный 1 пара 16AWG многожильный, экранированный, оболочка с низким дымовыделением и без содержания галогенов, длина 1000MT |  | шт | 2175.72 | EUR
BEL | 8719NH/305MT | Кабель Belden 8719NH, Интерфейсный 1 пара 16AWG многожильный, экранированный, оболочка с низким дымовыделением и без содержания галогенов, длина 305MT |  | шт | 663.60 | EUR
BEL | 8720 XX1000FT | Кабель Belden 8720, Интерфейсный 1 пара 14AWG многожильный, экранированный, длина 1000FT |  | шт | 915.88 | EUR
BEL | 8720 XX2000FT | Кабель Belden 8720, Интерфейсный 1 пара 14AWG многожильный, экранированный, длина 2000FT |  | шт | 1831.74 | EUR
BEL | 8720 XX500FT | Кабель Belden 8720, Интерфейсный 1 пара 14AWG многожильный, экранированный, длина 500FT |  | шт | 457.93 | EUR
BEL | 8720/305MT | Кабель Belden 8720, Интерфейсный 1 пара 14AWG многожильный, экранированный, длина 305MT |  | шт | 916.46 | EUR
BEL | 8720/500FT | Кабель Belden 8720, Интерфейсный 1 пара 14AWG многожильный, экранированный, длина 500FT |  | шт | 518.27 | EUR
BEL | 8722 XX1000FT | Кабель Belden 8722, MC AC&I SHIELDED PVC 2X(7XAWG28)/PVC BF+2X(7XAWG28)/PVC)5.74, длина 1000FT |  | шт | 767.07 | EUR
BEL | 8722 XX500FT | Кабель Belden 8722, MC AC&I SHIELDED PVC 2X(7XAWG28)/PVC BF+2X(7XAWG28)/PVC)5.74, длина 500FT |  | шт | 383.53 | EUR
BEL | 8723 XX10000FT | Кабель Belden 8723, Интерфейсный 2 пары 22AWG многожильный, индивидуально-экранированный, длина 10000FT |  | шт | 3602.73 | EUR
BEL | 8723 XX1000FT | Кабель Belden 8723, Интерфейсный 2 пары 22AWG многожильный, индивидуально-экранированный, длина 1000FT |  | шт | 360.27 | EUR
BEL | 8723 XX100FT | Кабель Belden 8723, Интерфейсный 2 пары 22AWG многожильный, индивидуально-экранированный, длина 100FT |  | шт | 36.03 | EUR
BEL | 8723 XX1640FT | Кабель Belden 8723, Интерфейсный 2 пары 22AWG многожильный, индивидуально-экранированный, длина 1640FT |  | шт | 590.84 | EUR
BEL | 8723 XX2000FT | Кабель Belden 8723, Интерфейсный 2 пары 22AWG многожильный, индивидуально-экранированный, длина 2000FT |  | шт | 720.55 | EUR
BEL | 8723 XX3280FT | Кабель Belden 8723, Интерфейсный 2 пары 22AWG многожильный, индивидуально-экранированный, длина 3280FT |  | шт | 1181.70 | EUR
BEL | 8723 XX5000FT | Кабель Belden 8723, Интерфейсный 2 пары 22AWG многожильный, индивидуально-экранированный, длина 5000FT |  | шт | 1801.37 | EUR
BEL | 8723 XX500FT | Кабель Belden 8723, Интерфейсный 2 пары 22AWG многожильный, индивидуально-экранированный, длина 500FT |  | шт | 180.14 | EUR
BEL | 8723/1000MT | Кабель Belden 8723, Интерфейсный 2 пары 22AWG многожильный, индивидуально-экранированный, длина 1000MT |  | шт | 1181.96 | EUR
BEL | 8723/1525MT | Кабель Belden 8723, Интерфейсный 2 пары 22AWG многожильный, индивидуально-экранированный, длина 1525MT |  | шт | 1802.48 | EUR
BEL | 8723/153MT | Кабель Belden 8723, Интерфейсный 2 пары 22AWG многожильный, индивидуально-экранированный, длина 153MT |  | шт | 180.84 | EUR
BEL | 8723/3050MT | Кабель Belden 8723, Интерфейсный 2 пары 22AWG многожильный, индивидуально-экранированный, длина 3050MT |  | шт | 3604.97 | EUR
BEL | 8723/305MT | Кабель Belden 8723, Интерфейсный 2 пары 22AWG многожильный, индивидуально-экранированный, длина 305MT |  | шт | 329.15 | EUR
BEL | 8723/31MT | Кабель Belden 8723, Интерфейсный 2 пары 22AWG многожильный, индивидуально-экранированный, длина 31MT |  | шт | 36.65 | EUR
BEL | 8723/500MT | Кабель Belden 8723, Интерфейсный 2 пары 22AWG многожильный, индивидуально-экранированный, длина 500MT |  | шт | 590.97 | EUR
BEL | 8723/610MT | Кабель Belden 8723, Интерфейсный 2 пары 22AWG многожильный, индивидуально-экранированный, длина 610MT |  | шт | 720.99 | EUR
BEL | 8723LS/1000MT | Кабель Belden 8723LS, Бронированный интерфейсный 2 пары 22AWG многожильный, индивидуально-экранированный, броня из стольного провода, длина 1000MT |  | шт | 4080.63 | EUR
BEL | 8723LS/500MT | Кабель Belden 8723LS, Бронированный интерфейсный 2 пары 22AWG многожильный, индивидуально-экранированный, броня из стольного провода, длина 500MT |  | шт | 2040.31 | EUR
BEL | 8723NH/1000MT | Кабель Belden 8723NH, Интерфейсный 2 пары 22AWG многожильный, индивидуально-экранированный, оболочка с низким дымовыделением и без содержания галогенов, длина 1000MT |  | шт | 1383.30 | EUR
BEL | 8723NH/153MT | Кабель Belden 8723NH, Интерфейсный 2 пары 22AWG многожильный, индивидуально-экранированный, оболочка с низким дымовыделением и без содержания галогенов, длина 153MT |  | шт | 211.65 | EUR
BEL | 8723NH/305MT | Кабель Belden 8723NH, Интерфейсный 2 пары 22AWG многожильный, индивидуально-экранированный, оболочка с низким дымовыделением и без содержания галогенов, длина 305MT |  | шт | 421.91 | EUR
BEL | 8723NH/500MT | Кабель Belden 8723NH, Интерфейсный 2 пары 22AWG многожильный, индивидуально-экранированный, оболочка с низким дымовыделением и без содержания галогенов, длина 500MT |  | шт | 691.65 | EUR
BEL | 8723SB XX1000FT | Кабель Belden 8723SB, 2 FS PR #22 PP FRNHPO 2 FS PR #22 PP FRNHPO, длина 1000FT |  | шт | 565.32 | EUR
BEL | 8724 XX1000FT | Кабель Belden 8724, MC AC&I SHIELDED PVC 2X(7XAWG33)/PVC BF+2X(7XAWG33)/PVC)4.19, длина 1000FT |  | шт | 516.02 | EUR
BEL | 8725 XX1000FT | Кабель Belden 8725, MC AC&I SHIELDED PVC 4X(2X(7XAWG28)/.... PP BF)8.76, длина 1000FT |  | шт | 2523.59 | EUR
BEL | 8725 XX500FT | Кабель Belden 8725, MC AC&I SHIELDED PVC 4X(2X(7XAWG28)/.... PP BF)8.76, длина 500FT |  | шт | 1261.79 | EUR
BEL | 87269 XX1000FT | Кабель Belden 87269, 30 AWG FOIL TAPE SHLD PL, длина 1000FT |  | шт | 2084.77 | EUR
BEL | 8728 XX1000FT | Кабель Belden 8728, MC AC&I SHIELDED PVC 2X(2X(7XAWG30)/.... PP BF)BF 5.46, длина 1000FT |  | шт | 719.46 | EUR
BEL | 8728 XX500FT | Кабель Belden 8728, MC AC&I SHIELDED PVC 2X(2X(7XAWG30)/.... PP BF)BF 5.46, длина 500FT |  | шт | 359.73 | EUR
BEL | 8729 XX1000FT | Кабель Belden 8729, MC AC&I SHIELDED PVC 4XAWG22(19X34)T/0.41 PE 6.53, длина 1000FT |  | шт | 1015.15 | EUR
BEL | 8729 XX500FT | Кабель Belden 8729, MC AC&I SHIELDED PVC 4XAWG22(19X34)T/0.41 PE 6.53, длина 500FT |  | шт | 507.57 | EUR
BEL | 8730 XX1000FT | Кабель Belden 8730, MC AC&I SHIELDED PVC (2X(7XAWG33)/PP BF+2X(7XAWG33)/PP)5.21, длина 1000FT |  | шт | 427.41 | EUR
BEL | 8732 XX1000FT | Кабель Belden 8732, MP AC&I (UN-)SHIELDED PVC UL2094 2X2XAWG22(7X32)T/0.51 PE 65T 5.23X8.43, длина 1000FT |  | шт | 902.07 | EUR
BEL | 8734 XX1000FT | Кабель Belden 8734, 2 #22 1 SHLD #22 PVC PVC, длина 1000FT |  | шт | 529.02 | EUR
BEL | 8735 XX1000FT | Кабель Belden 8735, MC AC&I SHIELDED PVC UL2095 3XAWG22(7X30)T/0.38 PVC 95T 5.13, длина 1000FT |  | шт | 1028.77 | EUR
BEL | 8735 XX500FT | Кабель Belden 8735, MC AC&I SHIELDED PVC UL2095 3XAWG22(7X30)T/0.38 PVC 95T 5.13, длина 500FT |  | шт | 514.39 | EUR
BEL | 8737 XX1000FT | Кабель Belden 8737, MC AC&I SHIELDED PVC 2X(7XAWG30)/.... PVC)85T 4.57, длина 1000FT |  | шт | 757.59 | EUR
BEL | 8737 XX500FT | Кабель Belden 8737, MC AC&I SHIELDED PVC 2X(7XAWG30)/.... PVC)85T 4.57, длина 500FT |  | шт | 378.80 | EUR
BEL | 8740 XX1000FT | Кабель Belden 8740, MP AC&I UNSHIELDED PVC TELEPHONE UL2576 1X2XAWG22T/0.25 PVC 3.96, длина 1000FT |  | шт | 212.09 | EUR
BEL | 8740 XX500FT | Кабель Belden 8740, MP AC&I UNSHIELDED PVC TELEPHONE UL2576 1X2XAWG22T/0.25 PVC 3.96, длина 500FT |  | шт | 106.05 | EUR
BEL | 8741 XX1000FT | Кабель Belden 8741, PL JAC INTERCOMM CABLE, длина 1000FT |  | шт | 372.87 | EUR
BEL | 8741 XX500FT | Кабель Belden 8741, PL JAC INTERCOMM CABLE, длина 500FT |  | шт | 186.44 | EUR
BEL | 8741/1000FT | Кабель Belden 8741, сигнальный, длина 1000FT |  | шт | 416.77 | EUR
BEL | 8742 XX1000FT | Кабель Belden 8742, MP AC&I UNSHIELDED PVC TELEPHONE UL2576 3X2XAWG22T/0.25 PVC 6.15, длина 1000FT |  | шт | 491.97 | EUR
BEL | 8743 XX1000FT | Кабель Belden 8743, MP AC&I UNSHIELDED PVC 6X2XAWG22T/0.25 PVC 7.44, длина 1000FT |  | шт | 936.43 | EUR
BEL | 8744 XX1000FT | Кабель Belden 8744, 9 PR #22 PVC FRPVC 9 PR #22 PVC FRPVC, длина 1000FT |  | шт | 1344.40 | EUR
BEL | 8747 XX1000FT | Кабель Belden 8747, MP AC&I UNSHIELDED PVC UL2576 6X2XAWG22(7X30)T/0.25 PVC 8.13, длина 1000FT |  | шт | 1022.56 | EUR
BEL | 8747 XX500FT | Кабель Belden 8747, MP AC&I UNSHIELDED PVC UL2576 6X2XAWG22(7X30)T/0.25 PVC 8.13, длина 500FT |  | шт | 511.28 | EUR
BEL | 8748 XX1000FT | Кабель Belden 8748, MP AC&I UNSHIELDED PVC UL2576 9X2XAWG22(7X30)T/0.25 PVC 9.88, длина 1000FT |  | шт | 1320.24 | EUR
BEL | 8748 XX100FT | Кабель Belden 8748, 9 PR #22 PVC PVC 9 PR #22 PVC PVC, длина 100FT |  | шт | 132.03 | EUR
BEL | 8748 XX500FT | Кабель Belden 8748, MP AC&I UNSHIELDED PVC UL2576 9X2XAWG22(7X30)T/0.25 PVC 9.88, длина 500FT |  | шт | 660.12 | EUR
BEL | 8749 XX1000FT | Кабель Belden 8749, 15 PR #22 PVC PVC 15 PR #22 PVC PVC, длина 1000FT |  | шт | 3778.42 | EUR
BEL | 8749 XX500FT | Кабель Belden 8749, MP AC&I UNSHIELDED PVC UL2576 15X2XAWG22(7X30)T/0.25 PVC 11.18, длина 500FT |  | шт | 1889.21 | EUR
BEL | 8750 XX1000FT | Кабель Belden 8750, MP AC&I UNSHIELDED PVC UL2576 27X2XAWG22(7X30)T/0.25 PVC 14.61, длина 1000FT |  | шт | 9041.66 | EUR
BEL | 8751 XX1000FT | Кабель Belden 8751, 51 PR #22 PVC SHLD PVC 51 PR #22 PVC SHLD PVC, длина 1000FT |  | шт | 11063.26 | EUR
BEL | 8752 XX1000FT | Кабель Belden 8752, 38 PR #22 PP SHLD PVC 38 PR #22 PP SHLD PVC, длина 1000FT |  | шт | 13430.32 | EUR
BEL | 8752 XX250FT | Кабель Belden 8752, 38 PR #22 PP SHLD PVC, длина 250FT |  | шт | 3357.59 | EUR
BEL | 8757 XX1000FT | Кабель Belden 8757, MP AC&I UNSHIELDED PVC TELEPHONE UL2576 4X2XAWG22T/0.25 PVC 6.71, длина 1000FT |  | шт | 626.92 | EUR
BEL | 8759 XX1000FT | Кабель Belden 8759, 1 пара AWG20 многожильные, медная спиральная оплётка, 300В, 43 Ом, длина 1000FT |  | шт | 822.02 | EUR
BEL | 8759/1000FT | Кабель Belden 8759, 1 пара AWG20 многожильные, медная спиральная оплётка, 300В, 43 Ом, длина 1000FT |  | шт | 862.43 | EUR
BEL | 8760 XX10000FT | Кабель Belden 8760, Интерфейсный 1 пара 18AWG многожильный, экранированный, длина 10000FT |  | шт | 3791.67 | EUR
BEL | 8760 XX1000FT | Кабель Belden 8760, Интерфейсный 1 пара 18AWG многожильный, экранированный, длина 1000FT |  | шт | 379.17 | EUR
BEL | 8760 XX2000FT | Кабель Belden 8760, Интерфейсный 1 пара 18AWG многожильный, экранированный, длина 2000FT |  | шт | 758.33 | EUR
BEL | 8760 XX5000FT | Кабель Belden 8760, Интерфейсный 1 пара 18AWG многожильный, экранированный, длина 5000FT |  | шт | 1895.83 | EUR
BEL | 8760 XX500FT | Кабель Belden 8760, Интерфейсный 1 пара 18AWG многожильный, экранированный, длина 500FT |  | шт | 189.58 | EUR
BEL | 8760/1525MT | Кабель Belden 8760, Интерфейсный 1 пара 18AWG многожильный, экранированный, длина 1525MT |  | шт | 1897.40 | EUR
BEL | 8760/153MT | Кабель Belden 8760, Интерфейсный 1 пара 18AWG многожильный, экранированный, длина 153MT |  | шт | 190.36 | EUR
BEL | 8760/2000MT | Кабель Belden 8760, Интерфейсный 1 пара 18AWG многожильный, экранированный, длина 2000MT |  | шт | 2488.39 | EUR
BEL | 8760/3050MT | Кабель Belden 8760, Интерфейсный 1 пара 18AWG многожильный, экранированный, длина 3050MT |  | шт | 3794.79 | EUR
BEL | 8760/305MT | Кабель Belden 8760, Интерфейсный 1 пара 18AWG многожильный, экранированный, длина 305MT |  | шт | 379.48 | EUR
BEL | 8760/4000MT | Кабель Belden 8760, Интерфейсный 1 пара 18AWG многожильный, экранированный, длина 4000MT |  | шт | 4976.77 | EUR
BEL | 8760/610MT | Кабель Belden 8760, Интерфейсный 1 пара 18AWG многожильный, экранированный, длина 610MT |  | шт | 758.96 | EUR
BEL | 8760LS/1000MT | Кабель Belden 8760LS, Бронированный интерфейсный 1 пара 18AWG многожильный, экранированный, броня из стольного провода, длина 1000MT |  | шт | 3926.70 | EUR
BEL | 8760LS/500MT | Кабель Belden 8760LS, Бронированный интерфейсный 1 пара 18AWG многожильный, экранированный, броня из стольного провода, длина 500MT |  | шт | 1963.34 | EUR
BEL | 8760NH/1000MT | Кабель Belden 8760NH, Интерфейсный 1 пара 18AWG многожильный, экранированный, оболочка с низким дымовыделением и без содержания галогенов, длина 1000MT |  | шт | 1349.77 | EUR
BEL | 8760NH/153MT | Кабель Belden 8760NH, Интерфейсный 1 пара 18AWG многожильный, экранированный, оболочка с низким дымовыделением и без содержания галогенов, длина 153MT |  | шт | 206.52 | EUR
BEL | 8760NH/305MT | Кабель Belden 8760NH, Интерфейсный 1 пара 18AWG многожильный, экранированный, оболочка с низким дымовыделением и без содержания галогенов, длина 305MT |  | шт | 411.68 | EUR
BEL | 8760NH/500MT | Кабель Belden 8760NH, Интерфейсный 1 пара 18AWG многожильный, экранированный, оболочка с низким дымовыделением и без содержания галогенов, длина 500MT |  | шт | 674.89 | EUR
BEL | 8761 XX10000FT | Кабель Belden 8761, Интерфейсный 1 пара 22AWG многожильный, экранированный, длина 10000FT |  | шт | 2837.73 | EUR
BEL | 8761 XX1000FT | Кабель Belden 8761, Интерфейсный 1 пара 22AWG многожильный, экранированный, длина 1000FT |  | шт | 283.77 | EUR
BEL | 8761 XX2000FT | Кабель Belden 8761, Интерфейсный 1 пара 22AWG многожильный, экранированный, длина 2000FT |  | шт | 567.55 | EUR
BEL | 8761 XX5000FT | Кабель Belden 8761, Интерфейсный 1 пара 22AWG многожильный, экранированный, длина 5000FT |  | шт | 1418.87 | EUR
BEL | 8761 XX500FT | Кабель Belden 8761, Интерфейсный 1 пара 22AWG многожильный, экранированный, длина 500FT |  | шт | 141.89 | EUR
BEL | 8761/1525MT | Кабель Belden 8761, Интерфейсный 1 пара 22AWG многожильный, экранированный, длина 1525MT |  | шт | 1420.01 | EUR
BEL | 8761/153MT | Кабель Belden 8761, Интерфейсный 1 пара 22AWG многожильный, экранированный, длина 153MT |  | шт | 142.47 | EUR
BEL | 8761/3050MT | Кабель Belden 8761, Интерфейсный 1 пара 22AWG многожильный, экранированный, длина 3050MT |  | шт | 2840.03 | EUR
BEL | 8761/305MT | Кабель Belden 8761, Интерфейсный 1 пара 22AWG многожильный, экранированный, длина 305MT |  | шт | 284.00 | EUR
BEL | 8761/610MT | Кабель Belden 8761, Интерфейсный 1 пара 22AWG многожильный, экранированный, длина 610MT |  | шт | 568.00 | EUR
BEL | 8761NH/1000MT | Кабель Belden 8761NH, Интерфейсный 1 пара 22AWG многожильный, экранированный, оболочка с низким дымовыделением и без содержания галогенов, длина 1000MT |  | шт | 1059.33 | EUR
BEL | 8761NH/305MT | Кабель Belden 8761NH, Интерфейсный 1 пара 22AWG многожильный, экранированный, оболочка с низким дымовыделением и без содержания галогенов, , длина 305MT |  | шт | 323.10 | EUR
BEL | 8761NH/500MT | Кабель Belden 8761NH, Интерфейсный 1 пара 22AWG многожильный, экранированный, оболочка с низким дымовыделением и без содержания галогенов, , длина 500MT |  | шт | 529.67 | EUR
BEL | 8762 XX10000FT | Кабель Belden 8762, Интерфейсный 1 пара 20AWG многожильный, экранированный, длина 10000FT |  | шт | 3541.61 | EUR
BEL | 8762 XX1000FT | Кабель Belden 8762, Интерфейсный 1 пара 20AWG многожильный, экранированный, длина 1000FT |  | шт | 354.06 | EUR
BEL | 8762 XX100FT | Кабель Belden 8762, Интерфейсный 1 пара 20AWG многожильный, экранированный, длина 100FT |  | шт | 35.41 | EUR
BEL | 8762 XX2000FT | Кабель Belden 8762, Интерфейсный 1 пара 20AWG многожильный, экранированный, длина 2000FT |  | шт | 708.14 | EUR
BEL | 8762 XX250FT | Кабель Belden 8762, Интерфейсный 1 пара 20AWG многожильный, экранированный, длина 250FT |  | шт | 88.51 | EUR
BEL | 8762 XX500FT | Кабель Belden 8762, Интерфейсный 1 пара 20AWG многожильный, экранированный, длина 500FT |  | шт | 177.04 | EUR
BEL | 8762/153MT | Кабель Belden 8762, Интерфейсный 1 пара 20AWG многожильный, экранированный, длина 153MT |  | шт | 177.72 | EUR
BEL | 8762/3050MT | Кабель Belden 8762, Интерфейсный 1 пара 20AWG многожильный, экранированный, длина 3050MT |  | шт | 3542.82 | EUR
BEL | 8762/305MT | Кабель Belden 8762, Интерфейсный 1 пара 20AWG многожильный, экранированный, длина 305MT |  | шт | 354.29 | EUR
BEL | 8762/31MT | Кабель Belden 8762, Интерфейсный 1 пара 20AWG многожильный, экранированный, длина 31MT |  | шт | 36.01 | EUR
BEL | 8762/610MT | Кабель Belden 8762, Интерфейсный 1 пара 20AWG многожильный, экранированный, длина 610MT |  | шт | 708.56 | EUR
BEL | 8762NH/1000MT | Кабель Belden 8762NH, Интерфейсный 1 пара 20AWG многожильный, экранированный, оболочка с низким дымовыделением и без содержания галогенов, длина 1000MT |  | шт | 1445.54 | EUR
BEL | 8762NH/153MT | Кабель Belden 8762NH, Интерфейсный 1 пара 20AWG многожильный, экранированный, оболочка с низким дымовыделением и без содержания галогенов, , длина 153MT |  | шт | 221.17 | EUR
BEL | 8762NH/305MT | Кабель Belden 8762NH, Интерфейсный 1 пара 20AWG многожильный, экранированный, оболочка с низким дымовыделением и без содержания галогенов, , длина 305MT |  | шт | 440.89 | EUR
BEL | 8762NH/500MT | Кабель Belden 8762NH, Интерфейсный 1 пара 20AWG многожильный, экранированный, оболочка с низким дымовыделением и без содержания галогенов, , длина 500MT |  | шт | 722.77 | EUR
BEL | 8763 XX1000FT | Кабель Belden 8763, MC AC&I SHIELDED PVC (2X(7XAWG28)/PVC BF+(7XAWG28)/PVC)5.33, длина 1000FT |  | шт | 640.43 | EUR
BEL | 8763/1000FT | Кабель Belden 8763, MC AC&I SHIELDED PVC (2X(7XAWG28)/PVC BF+(7XAWG28)/PVC)5.33, длина 1000FT |  | шт | 677.99 | EUR
BEL | 8764 XX1000FT | Кабель Belden 8764, MP AC&I ISTP PVC UL2464 9X2XAWG22T/0.33 PVC BF 10.80, длина 1000FT |  | шт | 2587.77 | EUR
BEL | 8766 XX1000FT | Кабель Belden 8766, 15 #22 PVC SH PR PVC 15 #22 PVC SH PR PVC, длина 1000FT |  | шт | 3878.83 | EUR
BEL | 8767 XX1000FT | Кабель Belden 8767, MP AC&I ISTP PVC UL2464 3X2XAWG22T/0.33 PVC BF 6.15, длина 1000FT |  | шт | 845.49 | EUR
BEL | 8767 XX500FT | Кабель Belden 8767, MP AC&I ISTP PVC UL2464 3X2XAWG22T/0.33 PVC BF 6.15, длина 500FT |  | шт | 422.74 | EUR
BEL | 8768 XX1000FT | Кабель Belden 8768, MP AC&I ISTP PVC UL2464 - 6X2XAWG22T/0.33 PVC BF 9.60, длина 1000FT |  | шт | 1763.68 | EUR
BEL | 8768 XX500FT | Кабель Belden 8768, MP AC&I ISTP PVC UL2464 - 6X2XAWG22T/0.33 PVC BF 9.60, длина 500FT |  | шт | 881.84 | EUR
BEL | 8769 XX1000FT | Кабель Belden 8769, MP AC&I ISTP PVC UL2919 19X2XAWG22(7X30)T/PP BF 15.32, длина 1000FT |  | шт | 5593.96 | EUR
BEL | 8769 XX100FT | Кабель Belden 8769, MP AC&I ISTP PVC UL2919 19X2XAWG22(7X30)T/PP BF 15.32, длина 100FT |  | шт | 559.40 | EUR
BEL | 8769 XX500FT | Кабель Belden 8769, MP AC&I ISTP PVC UL2919 19X2XAWG22(7X30)T/PP BF 15.32, длина 500FT |  | шт | 2796.98 | EUR
BEL | 8769/500FT | Кабель Belden 8769, MP AC&I ISTP PVC UL2919 19X2XAWG22(7X30)T/PP BF 15.32, длина 500FT |  | шт | 3004.44 | EUR
BEL | 8770 XX10000FT | Кабель Belden 8770, Интерфейсный 3 х 18AWG многожильный, 3XAWG18(16X30)T/0.46 PVC, экранированный, длина 10000FT |  | шт | 5618.04 | EUR
BEL | 8770 XX1000FT | Кабель Belden 8770, Интерфейсный 3 х 18AWG многожильный, 3XAWG18(16X30)T/0.46 PVC, экранированный, длина 1000FT |  | шт | 561.80 | EUR
BEL | 8770 XX500FT | Кабель Belden 8770, Интерфейсный 3 х 18AWG многожильный, 3XAWG18(16X30)T/0.46 PVC, экранированный, длина 500FT |  | шт | 280.89 | EUR
BEL | 8770/153MT | Кабель Belden 8770, Интерфейсный 3 х 18AWG многожильный, 3XAWG18(16X30)T/0.46 PVC, экранированный, длина 153MT |  | шт | 282.02 | EUR
BEL | 8770/3050MT | Кабель Belden 8770, Интерфейсный 3 х 18AWG многожильный, 3XAWG18(16X30)T/0.46 PVC, экранированный, длина 3050MT |  | шт | 5621.85 | EUR
BEL | 8770/305MT | Кабель Belden 8770, Интерфейсный 3 х 18AWG многожильный, 3XAWG18(16X30)T/0.46 PVC, экранированный, длина 305MT |  | шт | 562.19 | EUR
BEL | 8770NH/305MT | Кабель Belden 8770NH, Интерфейсный 3 х 18AWG многожильный, экранированный, оболочка с низким дымовыделением и без содержания галогенов, длина 305MT |  | шт | 671.85 | EUR
BEL | 8771 XX10000FT | Кабель Belden 8771, Интерфейсный 3 х 22AWG многожильный, PVC UL2093 3XAWG22(7X30)T/0.41, экранированный, длина 10000FT |  | шт | 3336.00 | EUR
BEL | 8771 XX1000FT | Кабель Belden 8771, Интерфейсный 3 х 22AWG многожильный, PVC UL2093 3XAWG22(7X30)T/0.41, экранированный, длина 1000FT |  | шт | 333.60 | EUR
BEL | 8771 XX500FT | Кабель Belden 8771, Интерфейсный 3 х 22AWG многожильный, PVC UL2093 3XAWG22(7X30)T/0.41, экранированный, длина 500FT |  | шт | 166.81 | EUR
BEL | 8771/153MT | Кабель Belden 8771, Интерфейсный 3 х 22AWG многожильный, PVC UL2093 3XAWG22(7X30)T/0.41, экранированный, длина 153MT |  | шт | 167.46 | EUR
BEL | 8771/3050MT | Кабель Belden 8771, Интерфейсный 3 х 22AWG многожильный, PVC UL2093 3XAWG22(7X30)T/0.41, экранированный, длина 3050MT |  | шт | 3338.31 | EUR
BEL | 8771/305MT | Кабель Belden 8771, Интерфейсный 3 х 22AWG многожильный, PVC UL2093 3XAWG22(7X30)T/0.41, экранированный, длина 305MT |  | шт | 333.83 | EUR
BEL | 8771NH/1000MT | Кабель Belden 8771NH, Интерфейсный 3 х 22AWG многожильный, экранированный, оболочка с низким дымовыделением и без содержания галогенов, длина 1000MT |  | шт | 1134.17 | EUR
BEL | 8771NH/153MT | Кабель Belden 8771NH, Интерфейсный 3 х 22AWG многожильный, экранированный, оболочка с низким дымовыделением и без содержания галогенов, длина 153MT |  | шт | 173.53 | EUR
BEL | 8771NH/305MT | Кабель Belden 8771NH, Интерфейсный 3 х 22AWG многожильный, экранированный, оболочка с низким дымовыделением и без содержания галогенов, длина 305MT |  | шт | 345.93 | EUR
BEL | 8771NH/500MT | Кабель Belden 8771NH, Интерфейсный 3 х 22AWG многожильный, экранированный, оболочка с низким дымовыделением и без содержания галогенов, длина 500MT |  | шт | 567.08 | EUR
BEL | 8772 XX1000FT | Кабель Belden 8772, MC AC&I SHIELDED PVC UL2093 3XAWG20(7X28)/0.41 PE BF 5.54, длина 1000FT |  | шт | 416.11 | EUR
BEL | 8772 XX500FT | Кабель Belden 8772, MC AC&I SHIELDED PVC UL2093 3XAWG20(7X28)/0.41 PE BF 5.54, длина 500FT |  | шт | 208.06 | EUR
BEL | 8772/153MT | Кабель Belden 8772, MC AC&I SHIELDED PVC UL2093 3XAWG20(7X28)/0.41 PE BF 5.54, длина 153MT |  | шт | 208.90 | EUR
BEL | 8772/305MT | Кабель Belden 8772, MC AC&I SHIELDED PVC UL2093 3XAWG20(7X28)/0.41 PE BF 5.54, длина 305MT |  | шт | 416.43 | EUR
BEL | 87723 XX1000FT | Кабель Belden 87723, MP AC&I ISTP PVDF 2X2XAWG22(7X30)T/FEP BF 3.76, длина 1000FT |  | шт | 970.61 | EUR
BEL | 87723 XX500FT | Кабель Belden 87723, MP AC&I ISTP PVDF 2X2XAWG22(7X30)T/FEP BF 3.76, длина 500FT |  | шт | 485.30 | EUR
BEL | 87723/1000FT | Кабель Belden 87723, MP AC&I ISTP PVDF 2X2XAWG22(7X30)T/FEP BF 3.76, длина 1000FT |  | шт | 1000.99 | EUR
BEL | 87723/500FT | Кабель Belden 87723, MP AC&I ISTP PVDF 2X2XAWG22(7X30)T/FEP BF 3.76, длина 500FT |  | шт | 503.83 | EUR
BEL | 8772NH/1000MT | Кабель Belden 8772NH, Интерфейсный 3 х 20AWG многожильный, экранированный, оболочка с низким дымовыделением и без содержания галогенов, длина 1000MT |  | шт | 1444.61 | EUR
BEL | 8772NH/500MT | Кабель Belden 8772NH, Интерфейсный 3 х 22AWG многожильный, экранированный, оболочка с низким дымовыделением и без содержания галогенов, длина 500MT |  | шт | 722.31 | EUR
BEL | 8773 XX1000FT | Кабель Belden 8773, MP AC&I ISTP PVC UL2919 27X2XAWG22(7X30)T/PP BF 18.00, длина 1000FT |  | шт | 7180.65 | EUR
BEL | 8773 XX100FT | Кабель Belden 8773, MP AC&I ISTP PVC UL2919 27X2XAWG22(7X30)T/PP BF 18.00, длина 100FT |  | шт | 718.07 | EUR
BEL | 8773 XX500FT | Кабель Belden 8773, MP AC&I ISTP PVC UL2919 27X2XAWG22(7X30)T/PP BF 18.00, длина 500FT |  | шт | 3590.32 | EUR
BEL | 8774 XX1000FT | Кабель Belden 8774, MP AC&I ISTP PVC UL2919 9X2XAWG22(7X30)T/PP BF 10.59, длина 1000FT |  | шт | 2856.44 | EUR
BEL | 8774 XX100FT | Кабель Belden 8774, MP AC&I ISTP PVC UL2919 9X2XAWG22(7X30)T/PP BF 10.59, длина 100FT |  | шт | 285.64 | EUR
BEL | 8774 XX250FT | Кабель Belden 8774, MP AC&I ISTP PVC UL2919 9X2XAWG22(7X30)T/PP BF 10.59, длина 250FT |  | шт | 714.11 | EUR
BEL | 8774 XX500FT | Кабель Belden 8774, MP AC&I ISTP PVC UL2919 9X2XAWG22(7X30)T/PP BF 10.59, длина 500FT |  | шт | 1428.21 | EUR
BEL | 8774/100FT | Кабель Belden 8774, MP AC&I ISTP PVC UL2919 9X2XAWG22(7X30)T/PP BF 10.59, длина 100FT |  | шт | 305.63 | EUR
BEL | 8774/500FT | Кабель Belden 8774, MP AC&I ISTP PVC UL2919 9X2XAWG22(7X30)T/PP BF 10.59, длина 500FT |  | шт | 1526.30 | EUR
BEL | 87740 XX1000FT | Кабель Belden 87740, 2#18 FEP SOLEF, длина 1000FT |  | шт | 1054.15 | EUR
BEL | 8775 XX1000FT | Кабель Belden 8775, MP AC&I ISTP PVC UL2919 11X2XAWG22(7X30)T/PP BF 11.79, длина 1000FT |  | шт | 3202.45 | EUR
BEL | 8775 XX100FT | Кабель Belden 8775, MP AC&I ISTP PVC UL2919 11X2XAWG22(7X30)T/PP BF 11.79, длина 100FT |  | шт | 320.25 | EUR
BEL | 8775 XX500FT | Кабель Belden 8775, MP AC&I ISTP PVC UL2919 11X2XAWG22(7X30)T/PP BF 11.79, длина 500FT |  | шт | 1601.23 | EUR
BEL | 8775/100FT | Кабель Belden 8775, MP AC&I ISTP PVC UL2919 11X2XAWG22(7X30)T/PP BF 11.79, длина 100FT |  | шт | 340.82 | EUR
BEL | 8775/500FT | Кабель Belden 8775, MP AC&I ISTP PVC UL2919 11X2XAWG22(7X30)T/PP BF 11.79, длина 500FT |  | шт | 1715.23 | EUR
BEL | 8776 XX1000FT | Кабель Belden 8776, MP AC&I ISTP PVC UL2919 15X2XAWG22(7X30)T/PP BF 13.92, длина 1000FT |  | шт | 4396.18 | EUR
BEL | 8776 XX100FT | Кабель Belden 8776, MP AC&I ISTP PVC UL2919 15X2XAWG22(7X30)T/PP BF 13.92, длина 100FT |  | шт | 439.62 | EUR
BEL | 8776 XX500FT | Кабель Belden 8776, MP AC&I ISTP PVC UL2919 15X2XAWG22(7X30)T/PP BF 13.92, длина 500FT |  | шт | 2198.09 | EUR
BEL | 87760 XX1000FT | Кабель Belden 87760, MP AC&I SHIELDED PVDF 1X2XAWG18(19X30)T/0.18 FEP BF 3.81, длина 1000FT |  | шт | 803.53 | EUR
BEL | 87760 XX500FT | Кабель Belden 87760, MP AC&I SHIELDED PVDF 1X2XAWG18(19X30)T/0.18 FEP BF 3.81, длина 500FT |  | шт | 401.76 | EUR
BEL | 87761 XX1000FT | Кабель Belden 87761, MP AC&I SHIELDED PVDF 1X2XAWG22(7X30)T/0.15 FEP BF 2.95, длина 1000FT |  | шт | 600.70 | EUR
BEL | 87761 XX500FT | Кабель Belden 87761, MP AC&I SHIELDED PVDF 1X2XAWG22(7X30)T/0.15 FEP BF 2.95, длина 500FT |  | шт | 300.34 | EUR
BEL | 8777 XX10000FT | Кабель Belden 8777, Интерфейсный 3 пары 22AWG многожильный, индивидуальный экран, длина 10000FT |  | шт | 6683.12 | EUR
BEL | 8777 XX1000FT | Кабель Belden 8777, Интерфейсный 3 пары 22AWG многожильный, индивидуальный экран, длина 1000FT |  | шт | 668.31 | EUR
BEL | 8777 XX100FT | Кабель Belden 8777, Интерфейсный 3 пары 22AWG многожильный, индивидуальный экран, длина 100FT |  | шт | 66.83 | EUR
BEL | 8777 XX3280FT | Кабель Belden 8777, Интерфейсный 3 пары 22AWG многожильный, индивидуальный экран, длина 3280FT |  | шт | 2192.06 | EUR
BEL | 8777 XX500FT | Кабель Belden 8777, Интерфейсный 3 пары 22AWG многожильный, индивидуальный экран, длина 500FT |  | шт | 334.16 | EUR
BEL | 8777/1000MT | Кабель Belden 8777, Интерфейсный 3 пары 22AWG многожильный, индивидуальный экран, длина 1000MT |  | шт | 2002.08 | EUR
BEL | 8777/153MT | Кабель Belden 8777, Интерфейсный 3 пары 22AWG многожильный, индивидуальный экран, длина 153MT |  | шт | 335.50 | EUR
BEL | 8777/3050MT | Кабель Belden 8777, Интерфейсный 3 пары 22AWG многожильный, индивидуальный экран, длина 3050MT |  | шт | 6687.92 | EUR
BEL | 8777/305MT | Кабель Belden 8777, Интерфейсный 3 пары 22AWG многожильный, индивидуальный экран, длина 305MT |  | шт | 610.64 | EUR
BEL | 8777/31MT | Кабель Belden 8777, Интерфейсный 3 пары 22AWG многожильный, индивидуальный экран, длина 31MT |  | шт | 67.98 | EUR
BEL | 87777 XX1000FT | Кабель Belden 87777, MP AC&I ISTP PVDF 3X2XAWG22(7X30)T/FEP BF 5.94, длина 1000FT |  | шт | 1916.39 | EUR
BEL | 87777 XX500FT | Кабель Belden 87777, MP AC&I ISTP PVDF 3X2XAWG22(7X30)T/FEP BF 5.94, длина 500FT |  | шт | 958.20 | EUR
BEL | 87778 XX1000FT | Кабель Belden 87778, ANALOG MULTI-PAIR SNAKE CABLE, длина 1000FT |  | шт | 3956.52 | EUR
BEL | 87778 XX500FT | Кабель Belden 87778, ANALOG MULTI-PAIR SNAKE CABLE, длина 500FT |  | шт | 1978.26 | EUR
BEL | 8777LS/1000MT | Кабель Belden 8777LS, Бронированный интерфейсный 3 пары 22AWG многожильный, индивидуальный экран, броня из стольного провода, длина 1000MT |  | шт | 5149.96 | EUR
BEL | 8777LS/500MT | Кабель Belden 8777LS, Бронированный интерфейсный 3 пары 22AWG многожильный, индивидуальный экран, броня из стольного провода, длина 500MT |  | шт | 2574.99 | EUR
BEL | 8777NH/1000MT | Кабель Belden 8777NH, Интерфейсный 3 пары 22AWG многожильный, индивидуальный экран, оболочка с низким дымовыделением и без содержания галогенов, длина 1000MT |  | шт | 2686.03 | EUR
BEL | 8777NH/153MT | Кабель Belden 8777NH, Интерфейсный 3 пары 22AWG многожильный, индивидуально-экранированные, ПВХ, длина 153MT |  | шт | 410.96 | EUR
BEL | 8777NH/305MT | Кабель Belden 8777NH, Интерфейсный 3 пары 22AWG многожильный, индивидуальный экран, оболочка с низким дымовыделением и без содержания галогенов, , длина 305MT |  | шт | 819.23 | EUR
BEL | 8777NH/500MT | Кабель Belden 8777NH, Интерфейсный 3 пары 22AWG многожильный, индивидуальный экран, оболочка с низким дымовыделением и без содержания галогенов, , длина 500MT |  | шт | 1343.01 | EUR
BEL | 8777SB XX1000FT | Кабель Belden 8777SB, 3 FSPR #22 PP FRNHPO 3 FSPR #22 PP FRNHPO, длина 1000FT |  | шт | 821.50 | EUR
BEL | 8778 XX1000FT | Кабель Belden 8778, Интерфейсный 6 пар 22AWG многожильный, индивидуальный экран, длина 1000FT |  | шт | 1422.48 | EUR
BEL | 8778 XX100FT | Кабель Belden 8778, Интерфейсный 6 пар 22AWG многожильный, индивидуальный экран, длина 100FT |  | шт | 142.24 | EUR
BEL | 8778 XX500FT | Кабель Belden 8778, Интерфейсный 6 пар 22AWG многожильный, индивидуальный экран, длина 500FT |  | шт | 711.24 | EUR
BEL | 8778/153MT | Кабель Belden 8778, Интерфейсный 6 пар 22AWG многожильный, индивидуальный экран, длина 153MT |  | шт | 714.06 | EUR
BEL | 8778/305MT | Кабель Belden 8778, Интерфейсный 6 пар 22AWG многожильный, индивидуальный экран, длина 305MT |  | шт | 1423.45 | EUR
BEL | 8778/31MT | Кабель Belden 8778, Интерфейсный 6 пар 22AWG многожильный, индивидуальный экран, длина 31MT |  | шт | 144.68 | EUR
BEL | 8778LS/1000MT | Кабель Belden 8778LS, Бронированный интерфейсный 6 пар 22AWG многожильный, индивидуальный экран, броня из стольного провода, длина 1000MT |  | шт | 16479.77 | EUR
BEL | 8778LS/500MT | Кабель Belden 8778LS, Бронированный интерфейсный 6 пар 22AWG многожильный, индивидуальный экран, броня из стольного провода, длина 500MT |  | шт | 8239.89 | EUR
BEL | 8778NH/1000MT | Кабель Belden 8778NH, Интерфейсный 6 пар 22AWG многожильный, индивидуальный экран, оболочка с низким дымовыделением и без содержания галогенов, длина 1000MT |  | шт | 4644.47 | EUR
BEL | 8778NH/152MT | Кабель Belden 8778NH, Интерфейсный 6 пар 22AWG многожильный, индивидуальный экран, оболочка с низким дымовыделением и без содержания галогенов, длина 152MT |  | шт | 705.96 | EUR
BEL | 8778NH/153MT | Кабель Belden 8778NH, Интерфейсный 6 пар 22AWG многожильный, индивидуальный экран, оболочка с низким дымовыделением и без содержания галогенов, длина 153MT |  | шт | 710.60 | EUR
BEL | 8778NH/305MT | Кабель Belden 8778NH, Интерфейсный 6 пар 22AWG многожильный, индивидуальный экран, оболочка с низким дымовыделением и без содержания галогенов, длина 305MT |  | шт | 1416.56 | EUR
BEL | 8778NH/500MT | Кабель Belden 8778NH, Интерфейсный 6 пар 22AWG многожильный, индивидуальный экран, оболочка с низким дымовыделением и без содержания галогенов, длина 500MT |  | шт | 2322.23 | EUR
BEL | 8780 XX1000FT | Кабель Belden 8780, MC AC&I SHIELDED PVC 2X(19XAWG29)/.... PVC)85T 7.11, длина 1000FT |  | шт | 907.02 | EUR
BEL | 8780 XX500FT | Кабель Belden 8780, MC AC&I SHIELDED PVC 2X(19XAWG29)/.... PVC)85T 7.11, длина 500FT |  | шт | 453.52 | EUR
BEL | 8782 XX1000FT | Кабель Belden 8782, MC SPEAKER PVC 2=(7XAWG32)/.... PVC 1.47X2.95, длина 1000FT |  | шт | 232.51 | EUR
BEL | 8786 XX500FT | Кабель Belden 8786, MC AC&I SHIELDED PVC (4X(7XAWG32)/PVC)BF+2X(7XAWG30)/PVC)5.99, длина 500FT |  | шт | 443.66 | EUR
BEL | 8787 XX500FT | Кабель Belden 8787, MC AC&I SHIELDED PVC (2X(4X(7X#32)/PVC)BF)+2X(7X#30)/PVC)7.4, длина 500FT |  | шт | 725.21 | EUR
BEL | 8788 XX500FT | Кабель Belden 8788, 5 #22 PVC FS PVC 5 #22 PVC FS PVC, длина 500FT |  | шт | 568.70 | EUR
BEL | 8790 XX1000FT | Кабель Belden 8790, 1PR #18 PVC SHLD PVC, длина 1000FT |  | шт | 955.90 | EUR
BEL | 8790 XX500FT | Кабель Belden 8790, 1 PR#18 PVC SHLD PVC 1 PR#18 PVC SHLD PVC, длина 500FT |  | шт | 477.95 | EUR
BEL | 8791 XX1000FT | Кабель Belden 8791, Интерфейсный 3 х 18AWG многожильный, медная спиральная оплётка, 450В, ПВХ оболочка, длина 1000FT |  | шт | 840.49 | EUR
BEL | 8791 XX500FT | Кабель Belden 8791, Интерфейсный 3 х 18AWG многожильный, медная спиральная оплётка, 450В, ПВХ оболочка, длина 500FT |  | шт | 420.25 | EUR
BEL | 8791/1000FT | Кабель Belden 8791, Интерфейсный 3 х 18AWG многожильный, медная спиральная оплётка, 450В, ПВХ оболочка, длина 1000FT |  | шт | 914.11 | EUR
BEL | 8794 XX1000FT | Кабель Belden 8794, MC AC&I UNSHIELDED PVC UL2093 3XAWG22/0.46 PE 4.52, длина 1000FT |  | шт | 468.18 | EUR
BEL | 8795 XX1000FT | Кабель Belden 8795, MC AC&I UNSHIELDED PVC UL2092 2XAWG22/0.46 PE 4.27, длина 1000FT |  | шт | 277.66 | EUR
BEL | 8795 XX500FT | Кабель Belden 8795, MC AC&I UNSHIELDED PVC UL2092 2XAWG22/0.46 PE 4.27, длина 500FT |  | шт | 138.82 | EUR
BEL | 88102 XX1000FT | Кабель Belden 88102, MP SHIELDED FEP RS232/RS422/RS485 2X2XAWG24(7X32)T/FEP BF 5.16, длина 1000FT |  | шт | 2883.11 | EUR
BEL | 88102 XX500FT | Кабель Belden 88102, MP SHIELDED FEP RS232/RS422/RS485 2X2XAWG24(7X32)T/FEP BF 5.16, длина 500FT |  | шт | 1441.56 | EUR
BEL | 88723 XX1000FT | Кабель Belden 88723, MP AC&I ISTP FEP 2X2XAWG22(7X30)T/FEP BF 3.76, длина 1000FT |  | шт | 1230.12 | EUR
BEL | 88723 XX100FT | Кабель Belden 88723, MP AC&I ISTP FEP 2X2XAWG22(7X30)T/FEP BF 3.76, длина 100FT |  | шт | 123.01 | EUR
BEL | 88723 XX500FT | Кабель Belden 88723, MP AC&I ISTP FEP 2X2XAWG22(7X30)T/FEP BF 3.76, длина 500FT |  | шт | 615.05 | EUR
BEL | 88723/1000FT | Кабель Belden 88723, MP AC&I ISTP FEP 2X2XAWG22(7X30)T/FEP BF 3.76, длина 1000FT |  | шт | 1263.27 | EUR
BEL | 88723/500FT | Кабель Belden 88723, MP AC&I ISTP FEP 2X2XAWG22(7X30)T/FEP BF 3.76, длина 500FT |  | шт | 633.49 | EUR
BEL | 88741 XX1000FT | Кабель Belden 88741, 2 TW PR #22 FEP FEP 2 TW PR #22 FEP FEP, длина 1000FT |  | шт | 1972.89 | EUR
BEL | 88757 XX1000FT | Кабель Belden 88757, MP AC&I UNSHIELDE FEP 4X2XAWG22(7X30)T/0.15 FEP BF 5.08, длина 1000FT |  | шт | 4037.47 | EUR
BEL | 88760 XX1000FT | Кабель Belden 88760, Интерфейсный 1 пара 18AWG многожильный, экранированный, жаростойкий +200°С, длина 1000FT |  | шт | 952.83 | EUR
BEL | 88760 XX100FT | Кабель Belden 88760, Интерфейсный 1 пара 18AWG многожильный, экранированный, жаростойкий +200°С, длина 100FT |  | шт | 95.28 | EUR
BEL | 88760 XX500FT | Кабель Belden 88760, Интерфейсный 1 пара 18AWG многожильный, экранированный, жаростойкий +200°С, длина 500FT |  | шт | 476.41 | EUR
BEL | 88760/1000FT | Кабель Belden 88760, Интерфейсный 1 пара 18AWG многожильный, экранированный, жаростойкий +200°С, длина 1000FT |  | шт | 972.27 | EUR
BEL | 88761 XX1000FT | Кабель Belden 88761, Интерфейсный 1 пара 22AWG многожильный, экранированный, жаростойкий +200°С, длина 1000FT |  | шт | 814.09 | EUR
BEL | 88761 XX100FT | Кабель Belden 88761, Интерфейсный 1 пара 22AWG многожильный, экранированный, жаростойкий +200°С, длина 100FT |  | шт | 81.42 | EUR
BEL | 88761 XX5000FT | Кабель Belden 88761, Интерфейсный 1 пара 22AWG многожильный, экранированный, жаростойкий +200°С, длина 5000FT |  | шт | 4070.44 | EUR
BEL | 88761 XX500FT | Кабель Belden 88761, Интерфейсный 1 пара 22AWG многожильный, экранированный, жаростойкий +200°С, длина 500FT |  | шт | 407.05 | EUR
BEL | 88761/1000FT | Кабель Belden 88761, Интерфейсный 1 пара 22AWG многожильный, экранированный, жаростойкий +200°С, длина 1000FT |  | шт | 838.17 | EUR
BEL | 88761/500FT | Кабель Belden 88761, Интерфейсный 1 пара 22AWG многожильный, экранированный, жаростойкий +200°С, длина 500FT |  | шт | 420.47 | EUR
BEL | 88770 XX1000FT | Кабель Belden 88770, 3 #18 FEP FS FEP, длина 1000FT |  | шт | 1160.47 | EUR
BEL | 88770 XX500FT | Кабель Belden 88770, 3 #18 FEP FS FEP, длина 500FT |  | шт | 580.24 | EUR
BEL | 88777 XX1000FT | Кабель Belden 88777, MP AC&I ISTP FEP 3X2XAWG22(7X30)T/0.15 FEP BF 5.94, длина 1000FT |  | шт | 2127.93 | EUR
BEL | 88777 XX100FT | Кабель Belden 88777, 3 SH PR #22 FEP FEP INDIVIDUALLY SHLD PAIR CAB, длина 100FT |  | шт | 212.79 | EUR
BEL | 88777 XX500FT | Кабель Belden 88777, MP AC&I ISTP FEP 3X2XAWG22(7X30)T/0.15 FEP BF 5.94, длина 500FT |  | шт | 1063.96 | EUR
BEL | 88777/1000FT | Кабель Belden 88777, Интерфейсный 3 пары 22AWG многожильный, индивидуальный экран, жаростойкий +200°С, длина 1000FT |  | шт | 2200.35 | EUR
BEL | 88777/500FT | Кабель Belden 88777, Интерфейсный 3 пары 22AWG многожильный, индивидуальный экран, жаростойкая +200°С оболочка, длина 500FT |  | шт | 1095.82 | EUR
BEL | 88778 XX1000FT | Кабель Belden 88778, Интерфейсный 6 пар 22AWG многожильный, индивидуальный экран, жаростойкий +200°С, длина 1000FT |  | шт | 4414.60 | EUR
BEL | 88778 XX100FT | Кабель Belden 88778, Интерфейсный 6 пар 22AWG многожильный, индивидуальный экран, жаростойкий +200°С, длина 100FT |  | шт | 441.45 | EUR
BEL | 88778 XX500FT | Кабель Belden 88778, Интерфейсный 6 пар 22AWG многожильный, индивидуальный экран, жаростойкий +200°С, длина 500FT |  | шт | 2207.31 | EUR
BEL | 88778/1000FT | Кабель Belden 88778, Интерфейсный 6 пар 22AWG многожильный, индивидуальный экран, жаростойкий +200°С, длина 1000FT |  | шт | 4533.15 | EUR
BEL | 88778/500FT | Кабель Belden 88778, Интерфейсный 6 пар 22AWG многожильный, индивидуальный экран, жаростойкая +200°С оболочка, длина 500FT |  | шт | 2272.14 | EUR
BEL | 8890 XX100FT | Кабель Belden 8890, 24 MINIATURE TEST PROD, длина 100FT |  | шт | 18.87 | EUR
BEL | 8890 XX500FT | Кабель Belden 8890, 24 MINIATURE TEST PROD, длина 500FT |  | шт | 94.33 | EUR
BEL | 8897 XX500FT | Кабель Belden 8897, #18 STR SBR RED #18 STR SBR RED, длина 500FT |  | шт | 127.62 | EUR
BEL | 8898 XX100FT | Кабель Belden 8898, #18 STR EPDM RED, длина 100FT |  | шт | 39.67 | EUR
BEL | 8898 XX500FT | Кабель Belden 8898, # 18 STR EPDM RED, длина 500FT |  | шт | 198.34 | EUR
BEL | 8899 XX1000FT | Кабель Belden 8899, 18 TEST PROD. WIRE, длина 1000FT |  | шт | 259.32 | EUR
BEL | 8899 XX100FT | Кабель Belden 8899, #18 STR EPDM RED, длина 100FT |  | шт | 25.93 | EUR
BEL | 8899 XX500FT | Кабель Belden 8899, 18 TEST PROD. WIRE, длина 500FT |  | шт | 129.66 | EUR
BEL | 8908 XX1500FT | Кабель Belden 8908, #8 STR PVC YEL, длина 1500FT |  | шт | 1684.30 | EUR
BEL | 8908 XX250FT | Кабель Belden 8908, #8 STR PVC YEL, длина 250FT |  | шт | 280.72 | EUR
BEL | 8910 XX2000FT | Кабель Belden 8910, #10 STR PVC BRN, длина 2000FT |  | шт | 1416.09 | EUR
BEL | 8910 XX500FT | Кабель Belden 8910, #10 STR PVC VIO, длина 500FT |  | шт | 354.02 | EUR
BEL | 89108 XX1000FT | Кабель Belden 89108, RG 59/U FOAM NEC 725-2B, длина 1000FT |  | шт | 1779.14 | EUR
BEL | 89120 XX1000FT | Кабель Belden 89120, #18 FFEP SH FEP #18 FFEP SH FEP, длина 1000FT |  | шт | 2655.65 | EUR
BEL | 89120/1000FT | Кабель Belden 89120, сигнальный, длина 1000FT |  | шт | 2732.52 | EUR
BEL | 8915 XX1000FT | Кабель Belden 8915, #18 SOL PVC ORG, длина 1000FT |  | шт | 126.70 | EUR
BEL | 8915 XX5000FT | Кабель Belden 8915, #18 SOL PVC BLK, длина 5000FT |  | шт | 633.49 | EUR
BEL | 8916 XX100FT | Кабель Belden 8916, 14 FLEX PL INSUL WIRE HOOK-UP WIRE UL1015 600V 105C, длина 100FT |  | шт | 29.47 | EUR
BEL | 8916 XX4000FT | Кабель Belden 8916, 14 STR PVC BRN, длина 4000FT |  | шт | 1178.44 | EUR
BEL | 8916 XX500FT | Кабель Belden 8916, #14 STR PVC VIO, длина 500FT |  | шт | 147.30 | EUR
BEL | 8917 XX1000FT | Кабель Belden 8917, 16 FLEX PL INSUL WIRE, длина 1000FT |  | шт | 196.71 | EUR
BEL | 8917 XX100FT | Кабель Belden 8917, UL AWM STYLE 1015 600V 105C 1XAWG16(26X30)T/1.60 PVC 3.12, длина 100FT |  | шт | 19.66 | EUR
BEL | 8917 XX5000FT | Кабель Belden 8917, #16 STR PVC RED, длина 5000FT |  | шт | 983.12 | EUR
BEL | 8917 XX500FT | Кабель Belden 8917, 16 STR PVC DGRN 16 STR PVC DGRN, длина 500FT |  | шт | 98.31 | EUR
BEL | 8918 XX1000FT | Кабель Belden 8918, 18 FLEX 1/32" PL LEAD, длина 1000FT |  | шт | 163.74 | EUR
BEL | 8918 XX100FT | Кабель Belden 8918, 18 FLEX 1/32" PL LEAD, длина 100FT |  | шт | 16.37 | EUR
BEL | 8918 XX5000FT | Кабель Belden 8918, #18 STR PVC RED, длина 5000FT |  | шт | 818.72 | EUR
BEL | 89182 XX1000FT | Кабель Belden 89182, 2 # 22 F FEP SH FEP, длина 1000FT |  | шт | 5443.92 | EUR
BEL | 89182 XX100FT | Кабель Belden 89182, 2 # 22 FFEP FS FEP INDUSTRIAL TWINAX, длина 100FT |  | шт | 544.39 | EUR
BEL | 89182 XX500FT | Кабель Belden 89182, Интерфейсный 1 пара AWG22 многожильные, биаксиальный, экран+оплётка, жаростойкая оболочка +200°С, , длина 500FT |  | шт | 2721.96 | EUR
BEL | 89182/1000FT | Кабель Belden 89182, Интерфейсный 1 пара AWG22 многожильные, биаксиальный, экран+оплётка, жаростойкая оболочка +200°С, , длина 1000FT |  | шт | 5532.84 | EUR
BEL | 8919 XX1000FT | Кабель Belden 8919, 20 STR PVC BLK, длина 1000FT |  | шт | 97.80 | EUR
BEL | 8919 XX100FT | Кабель Belden 8919, 20 FLEX 1/32" PL LEAD, длина 100FT |  | шт | 9.77 | EUR
BEL | 8919 XX5000FT | Кабель Belden 8919, #20 STR PVC BLK, длина 5000FT |  | шт | 488.55 | EUR
BEL | 8920 XX1000FT | Кабель Belden 8920, PVC HOOK-UP LEAD WIRE, длина 1000FT |  | шт | 80.95 | EUR
BEL | 8920 XX100FT | Кабель Belden 8920, 22 STR PVC RED, длина 100FT |  | шт | 8.09 | EUR
BEL | 8920 XX5000FT | Кабель Belden 8920, #22 STR PVC BLK, длина 5000FT |  | шт | 404.73 | EUR
BEL | 89207 XX1000FT | Кабель Belden 89207, TWINAX CBL, длина 1000FT |  | шт | 4634.65 | EUR
BEL | 89207 XX100FT | Кабель Belden 89207, TWINAX CBL , длина 100FT |  | шт | 463.46 | EUR
BEL | 89207 XX500FT | Кабель Belden 89207, TWINAX CBL , длина 500FT |  | шт | 2317.33 | EUR
BEL | 89248 XX1000FT | Кабель Belden 89248, #18 FFEP RG 6/U COAX, длина 1000FT |  | шт | 4077.48 | EUR
BEL | 89248 XX2000FT | Кабель Belden 89248, #18 FFEP RG 6/U COAX, длина 2000FT |  | шт | 8154.96 | EUR
BEL | 89248 XX500FT | Кабель Belden 89248, #18 FFEP RG 6/U COAX #18 FFEP RG 6/U COAX, длина 500FT |  | шт | 2038.75 | EUR
BEL | 89892 XX1000FT | Кабель Belden 89892, 4 FS PR#20 FEP SH SLF, длина 1000FT |  | шт | 5601.56 | EUR
BEL | 89901 XX1000FT | Кабель Belden 89901, MP ISTP PVDF IEEE 8002.3 ISO/IEC 8802.3 4X2XAWG10(7X28)T/FEP 195T 9.40, длина 1000FT |  | шт | 4296.05 | EUR
BEL | 89901 XX500FT | Кабель Belden 89901, MP ISTP PVDF IEEE 8002.3 ISO/IEC 8802.3 4X2XAWG10(7X28)T/FEP 195T 9.40, длина 500FT |  | шт | 2148.03 | EUR
BEL | 89907 XX1000FT | Кабель Belden 89907, # 20 FFEP BRD SLF COAX, длина 1000FT |  | шт | 1186.77 | EUR
BEL | 89907 XX2500FT | Кабель Belden 89907, #20 FPFA BRD SLF COAX #20 FPFA BRD SLF COAX, длина 2500FT |  | шт | 2966.94 | EUR
BEL | 89907 XX500FT | Кабель Belden 89907, # 20 FFEP BRD SLF COAX, длина 500FT |  | шт | 593.39 | EUR
BEL | 89913 XX1000FT | Кабель Belden 89913, #9-1/2FEP RG-8 TYPE COAX #9-1/2FEP RG-8 TYPE COAX, длина 1000FT |  | шт | 6749.43 | EUR
BEL | 89913 XX500FT | Кабель Belden 89913, #9-1/2FEP RG-8 TYPE COAX, длина 500FT |  | шт | 3374.71 | EUR
BEL | 9260 XX1000FT | Кабель Belden 9260, MC AC&I SHIELDED PVC 6XAWG20(7X28)T/0.15 PVC 185T 7.75, длина 1000FT |  | шт | 2556.82 | EUR
BEL | 9260 XX100FT | Кабель Belden 9260, Интерфейсный 6 х 20AWG многожильный, медная оплётка, ПВХ оболочка, , длина 100FT |  | шт | 255.69 | EUR
BEL | 9260 XX500FT | Кабель Belden 9260, Интерфейсный 6 х 20AWG многожильный, медная оплётка, ПВХ оболочка, , длина 500FT |  | шт | 1278.42 | EUR
BEL | 9260/1000FT | Кабель Belden 9260, Интерфейсный 6 х 20AWG многожильный, медная оплётка, ПВХ оболочка, , длина 1000FT |  | шт | 2672.61 | EUR
BEL | 9260/500FT | Кабель Belden 9260, Интерфейсный 6 х 20AWG многожильный, медная оплётка, ПВХ оболочка, , длина 500FT |  | шт | 1337.73 | EUR
BEL | 9314 XX1000FT | Кабель Belden 9314, Интерфейсный лоточный, 1 пара 14AWG многожильный, экранированный, ПВХ оболочка, длина 1000FT |  | шт | 1075.73 | EUR
BEL | 9314 XX500FT | Кабель Belden 9314, Интерфейсный лоточный, 1 пара 14AWG многожильный, экранированный, ПВХ оболочка, длина 500FT |  | шт | 537.87 | EUR
BEL | 9314/1000FT | Кабель Belden 9314, Интерфейсный лоточный, 1 пара 14AWG многожильный, экранированный, ПВХ оболочка, длина 1000FT |  | шт | 1185.48 | EUR
BEL | 9315 XX1000FT | Кабель Belden 9315, MP AC&I SHIELDED PVC UL2464 15X2XAWG22T/0.33 PVC BF 11.41, длина 1000FT |  | шт | 2434.21 | EUR
BEL | 9316 XX1000FT | Кабель Belden 9316, 2#16 PVC FS PVC 300V POWER LIMIT TRAY CABLES, длина 1000FT |  | шт | 737.40 | EUR
BEL | 9316 XX500FT | Кабель Belden 9316, 2#16 PVC FS PVC 300V POWER LIMIT TRAY CABLES, длина 500FT |  | шт | 368.71 | EUR
BEL | 9316/1000FT | Кабель Belden 9316, 2#16 PVC FS PVC 300V POWER LIMIT TRAY CABLES, длина 1000FT |  | шт | 738.39 | EUR
BEL | 9318 XX1000FT | Кабель Belden 9318, 18 FLEX 2 CDR SHLD PL JK, длина 1000FT |  | шт | 644.87 | EUR
BEL | 9318 XX500FT | Кабель Belden 9318, INSTRUMENTATION TRAY 300 V 1X2XAWG18(19X30)T/PVC BF 5.92, длина 500FT |  | шт | 322.44 | EUR
BEL | 9318/1000FT | Кабель Belden 9318, Интерфейсный лоточный, 1 пара 18AWG многожильный, экранированный, ПВХ оболочка, длина 1000FT |  | шт | 701.72 | EUR
BEL | 9318/500FT | Кабель Belden 9318, Интерфейсный лоточный, 1 пара 18AWG многожильный, экранированный, ПВХ оболочка, длина 500FT |  | шт | 368.61 | EUR
BEL | 9319 XX1000FT | Кабель Belden 9319, MP AC&I SHIELDED PVC UL2464 19X2XAWG22T/0.33 PVC BF 12.57, длина 1000FT |  | шт | 2909.14 | EUR
BEL | 9319 XX500FT | Кабель Belden 9319, 19 PR #22 PVC SHLD PVC 19 PR #22 PVC SHLD PVC, длина 500FT |  | шт | 1454.57 | EUR
BEL | 9320 XX1000FT | Кабель Belden 9320, Интерфейсный лоточный, 1 пара 20AWG многожильный, экранированный, ПВХ оболочка, длина 1000FT |  | шт | 518.73 | EUR
BEL | 9320 XX5000FT | Кабель Belden 9320, Интерфейсный лоточный, 1 пара 20AWG многожильный, экранированный, ПВХ оболочка, длина 5000FT |  | шт | 2594.15 | EUR
BEL | 9320 XX500FT | Кабель Belden 9320, Интерфейсный лоточный, 1 пара 20AWG многожильный, экранированный, ПВХ оболочка, длина 500FT |  | шт | 259.37 | EUR
BEL | 9320/1000FT | Кабель Belden 9320, Интерфейсный лоточный, 1 пара 20AWG многожильный, экранированный, ПВХ оболочка, длина 1000FT |  | шт | 564.31 | EUR
BEL | 9322 XX1000FT | Кабель Belden 9322, Интерфейсный лоточный, 1 пара 22AWG многожильный, экранированный, ПВХ оболочка, длина 1000FT |  | шт | 377.31 | EUR
BEL | 9322 XX500FT | Кабель Belden 9322, Интерфейсный лоточный, 1 пара 22AWG многожильный, экранированный, ПВХ оболочка, длина 500FT |  | шт | 188.65 | EUR
BEL | 9322/1000FT | Кабель Belden 9322, Интерфейсный лоточный, 1 пара 22AWG многожильный, экранированный, ПВХ оболочка, длина 1000FT |  | шт | 414.40 | EUR
BEL | 9322/500FT | Кабель Belden 9322, Интерфейсный лоточный, 1 пара 22AWG многожильный, экранированный, ПВХ оболочка, длина 500FT |  | шт | 205.42 | EUR
BEL | 9327 XX1000FT | Кабель Belden 9327, MP AC&I SHIELDED PVC UL2464 27X2XAWG22T/0.33 PVC BF 15.62, длина 1000FT |  | шт | 4016.17 | EUR
BEL | 9328 XX1000FT | Кабель Belden 9328, 22 FLEX 4 CDR SHLD PL JK , длина 1000FT |  | шт | 809.19 | EUR
BEL | 9328 XX500FT | Кабель Belden 9328, 22 FLEX 4 CDR SHLD PL JK , длина 500FT |  | шт | 404.59 | EUR
BEL | 9328/1000FT | Кабель Belden 9328, 22 FLEX 4 CDR SHLD PL JK , длина 1000FT |  | шт | 878.99 | EUR
BEL | 9329 XX1000FT | Кабель Belden 9329, Интерфейсный лоточный, 3 пары 22AWG многожильный, индивидуальный экран, ПВХ оболочка, длина 1000FT |  | шт | 1035.99 | EUR
BEL | 9329 XX500FT | Кабель Belden 9329, Интерфейсный лоточный, 3 пары 22AWG многожильный, индивидуальный экран, ПВХ оболочка, длина 500FT |  | шт | 517.99 | EUR
BEL | 9329/1000FT | Кабель Belden 9329, Интерфейсный лоточный, 3 пары 22AWG многожильный, индивидуальный экран, ПВХ оболочка, длина 1000FT |  | шт | 1127.13 | EUR
BEL | 9329/500FT | Кабель Belden 9329, Интерфейсный лоточный, 3 пары 22AWG многожильный, индивидуальный экран, ПВХ оболочка, длина 500FT |  | шт | 513.89 | EUR
BEL | 9330 XX1000FT | Кабель Belden 9330, Интерфейсный лоточный, 4 пары 22AWG многожильный, индивидуально-экранированный, ПВХ оболочка, длина 1000FT |  | шт | 1331.35 | EUR
BEL | 9330 XX500FT | Кабель Belden 9330, Интерфейсный лоточный, 4 пары 22AWG многожильный, индивидуально-экранированный, ПВХ оболочка, длина 500FT |  | шт | 665.68 | EUR
BEL | 9330/500FT | Кабель Belden 9330, Интерфейсный лоточный, 4 пары 22AWG многожильный, индивидуально-экранированный, ПВХ оболочка, длина 500FT |  | шт | 724.99 | EUR
BEL | 9331 XX1000FT | Кабель Belden 9331, 22 FLEX 12 CDR SHLD PL, длина 1000FT |  | шт | 2060.97 | EUR
BEL | 9331 XX500FT | Кабель Belden 9331, 22 FLEX 12 CDR SHLD PL, длина 500FT |  | шт | 1030.48 | EUR
BEL | 9331/1000FT | Кабель Belden 9331, Интерфейсный лоточный, 6 пар 22AWG многожильный, индивидуальный экран, ПВХ оболочка, длина 1000FT |  | шт | 2228.00 | EUR
BEL | 9332 XX1000FT | Кабель Belden 9332, INSTRUMENTATION CABLE 300V 9X(2X(7XAWG30)/.... FRPVC)13.46, длина 1000FT |  | шт | 3117.61 | EUR
BEL | 9332/1000FT | Кабель Belden 9332, INSTRUMENTATION CABLE 300V 9X(2X(7XAWG30)/.... FRPVC)13.46, длина 1000FT |  | шт | 3333.04 | EUR
BEL | 9333 XX1000FT | Кабель Belden 9333, 22 CNDR INDIV SHLD PLAS, длина 1000FT |  | шт | 3666.82 | EUR
BEL | 9335 XX500FT | Кабель Belden 9335, 19 #22 FS PR PVC PVC . 300V POWER LIMIT.TRAY CABLES, длина 500FT |  | шт | 3308.22 | EUR
BEL | 9341 XX1000FT | Кабель Belden 9341, 18 2 CDR SHLD PL JKT CBL , длина 1000FT |  | шт | 1063.69 | EUR
BEL | 9341 XX500FT | Кабель Belden 9341, 18 2 CDR SHLD PL JKT CBL , длина 500FT |  | шт | 531.84 | EUR
BEL | 9342 XX1000FT | Кабель Belden 9342, 16-2 CDR SHLD PL JKT CBL , длина 1000FT |  | шт | 1451.75 | EUR
BEL | 9342 XX500FT | Кабель Belden 9342, 16-2 CDR SHLD PL JKT CBL , длина 500FT |  | шт | 725.88 | EUR
BEL | 9342/1000FT | Кабель Belden 9342, 16-2 CDR SHLD PL JKT CBL , длина 1000FT |  | шт | 1397.73 | EUR
BEL | 9342/500FT | Кабель Belden 9342, 16-2 CDR SHLD PL JKT CBL , длина 500FT |  | шт | 763.58 | EUR
BEL | 9343 XX1000FT | Кабель Belden 9343, 14-2 CDR SHLD PL JKT CBL , длина 1000FT |  | шт | 1940.93 | EUR
BEL | 9343 XX500FT | Кабель Belden 9343, 14-2 CDR SHLD PL JKT CBL 600V TRAY CABLE-INSTRUMENTATION, длина 500FT |  | шт | 970.47 | EUR
BEL | 9344 XX1000FT | Кабель Belden 9344, 2 #12 PVC/NYL SHLD PVC, длина 1000FT |  | шт | 2621.30 | EUR
BEL | 9344 XX500FT | Кабель Belden 9344, 12-2 CDR SHLD PL JKT CBL , длина 500FT |  | шт | 1310.65 | EUR
BEL | 9363 XX1000FT | Кабель Belden 9363, 22 FLEX 3 CDR SHLD PL JK, длина 1000FT |  | шт | 455.94 | EUR
BEL | 9363 XX500FT | Кабель Belden 9363, 22 FLEX 3 CDR SHLD PL JK, длина 500FT |  | шт | 227.98 | EUR
BEL | 9364 XX1000FT | Кабель Belden 9364, 20 FLEX 3 CDR SHLD PL JK, длина 1000FT |  | шт | 728.61 | EUR
BEL | 9364 XX500FT | Кабель Belden 9364, Интерфейсный лоточный, 1 триада 3 х 20AWG многожильный, экранированный, ПВХ оболочка, длина 500FT |  | шт | 364.31 | EUR
BEL | 9364/1000FT | Кабель Belden 9364, Интерфейсный лоточный, 1 триада 3 х 20AWG многожильный, экранированный, ПВХ оболочка, длина 1000FT |  | шт | 775.56 | EUR
BEL | 9364/500FT | Кабель Belden 9364, Интерфейсный лоточный, 1 триада 3 х 20AWG многожильный, экранированный, ПВХ оболочка, длина 500FT |  | шт | 389.45 | EUR
BEL | 9365 XX1000FT | Кабель Belden 9365, Интерфейсный лоточный, 1 триада 3 х 18AWG многожильный, экранированный, ПВХ оболочка, длина 1000FT |  | шт | 951.63 | EUR
BEL | 9365 XX500FT | Кабель Belden 9365, Интерфейсный лоточный, 1 триада 3 х 18AWG многожильный, экранированный, ПВХ оболочка, длина 500FT |  | шт | 475.81 | EUR
BEL | 9365/1000FT | Кабель Belden 9365, Интерфейсный лоточный, 1 триада 3 х 18AWG многожильный, экранированный, ПВХ оболочка, длина 1000FT |  | шт | 1010.02 | EUR
BEL | 9366 XX500FT | Кабель Belden 9366, 16 FLEX 3 CDR SHLD PL JK , длина 500FT |  | шт | 589.30 | EUR
BEL | 9366/500FT | Кабель Belden 9366, 16 FLEX 3 CDR SHLD PL JK , длина 500FT |  | шт | 629.73 | EUR
BEL | 9367 XX1000FT | Кабель Belden 9367, Интерфейсный лоточный, 3 х 12AWG триада, многожильный, экранированный, ПВХ оболочка, длина 1000FT |  | шт | 1853.79 | EUR
BEL | 9367 XX500FT | Кабель Belden 9367, Интерфейсный лоточный, 3 х 12AWG триада, многожильный, экранированный, ПВХ оболочка, длина 500FT |  | шт | 926.89 | EUR
BEL | 9367/500FT | Кабель Belden 9367, Интерфейсный лоточный, 3 х 12AWG триада, многожильный, экранированный, ПВХ оболочка, длина 500FT |  | шт | 991.21 | EUR
BEL | 9368 XX1000FT | Кабель Belden 9368, Интерфейсный лоточный, 3 пары 18AWG многожильный, индивидуальный экран, ПВХ оболочка, длина 1000FT |  | шт | 1615.02 | EUR
BEL | 9368 XX500FT | Кабель Belden 9368, Интерфейсный лоточный, 3 пары 18AWG многожильный, индивидуальный экран, ПВХ оболочка, длина 500FT |  | шт | 807.52 | EUR
BEL | 9368/1000FT | Кабель Belden 9368, Интерфейсный лоточный, 3 пары 18AWG многожильный, индивидуальный экран, ПВХ оболочка, длина 1000FT |  | шт | 1722.40 | EUR
BEL | 9368/500FT | Кабель Belden 9368, Интерфейсный лоточный, 2 пары 18AWG многожильный, индивидуально-экранированный, ПВХ оболочка, длина 500FT |  | шт | 862.95 | EUR
BEL | 9369 XX1000FT | Кабель Belden 9369, 18 FLEX 6 CDR INDIV. SHL , длина 1000FT |  | шт | 2058.47 | EUR
BEL | 9369 XX500FT | Кабель Belden 9369, INSTRUMENTATION CABLE 300V POWER LIMITED TRAY CABLES, длина 500FT |  | шт | 1029.24 | EUR
BEL | 9388 XX1000FT | Кабель Belden 9388, 18 FLEX 8 SHLD PL JKT CABLE, длина 1000FT |  | шт | 2687.88 | EUR
BEL | 9388 XX500FT | Кабель Belden 9388, 18 FLEX 8 SHLD PL JKT CABLE 300V PLTC CABLE, длина 500FT |  | шт | 1343.93 | EUR
BEL | 9388/1000FT | Кабель Belden 9388, 18 FLEX 8 SHLD PL JKT CABLE 300V PLTC CABLE, длина 1000FT |  | шт | 2946.93 | EUR
BEL | 9388/500FT | Кабель Belden 9388, 18 FLEX 8 SHLD PL JKT CABLE 300V PLTC CABLE, длина 500FT |  | шт | 1444.01
BEL | 9389 XX1000FT | Кабель Belden 9389, 12 CDR 6 PR SHLD PL JKT , длина 1000FT |  | шт | 4097.40 | EUR
BEL | 9389 XX500FT | Кабель Belden 9389, 12 CDR 6 PR SHLD PL JKT , длина 500FT |  | шт | 2048.69 | EUR
BEL | 9390 XX1000FT | Кабель Belden 9390, INSTRUMENTATION TRAY FRPVC 300V 9X(2XAWG18(19X30)T/FRPVC BF)16.56, длина 1000FT |  | шт | 5831.98 | EUR
BEL | 9390 XX500FT | Кабель Belden 9390, INSTRUMENTATION TRAY FRPVC 300V 9X(2XAWG18(19X30)T/FRPVC BF)16.56, длина 500FT |  | шт | 2916.00 | EUR
BEL | 9390/500FT | Кабель Belden 9390, сигнальный, длина 500FT |  | шт | 3119.65 | EUR
BEL | 9391 XX1000FT | Кабель Belden 9391, 300V POWER-LIMITED TRAY CABLE, длина 1000FT |  | шт | 6491.87 | EUR
BEL | 9392 XX1000FT | Кабель Belden 9392, 15 PR #18 PVC SHLD PVC CHR, длина 1000FT |  | шт | 9335.70 | EUR
BEL | 9394 XX1000FT | Кабель Belden 9394, MICROPHONE & MUSICAL INSTRUMENT NEOPRENE(27XAWG34)/.... RUBBER 95T 4.83, длина 1000FT |  | шт | 1214.93 | EUR
BEL | 9395 XX1000FT | Кабель Belden 9395, #18 EPDM SH CR #18 EPDM SH CR, длина 1000FT |  | шт | 1300.89 | EUR
BEL | 9396 XX250FT | Кабель Belden 9396, MICROPHONE & MUSICAL INSTRUMENT PVC (7XAWG33)/.... PVC 90T 2.54, длина 250FT |  | шт | 220.55 | EUR
BEL | 9397 XX1000FT | Кабель Belden 9397, MICROPHONE & MUSICAL INSTRUMENT PVC 2X(105XAWG44)/.... PVC 90B 90B 4.47, длина 1000FT |  | шт | 842.37 | EUR
BEL | 9397 XX500FT | Кабель Belden 9397, MICROPHONE & MUSICAL INSTRUMENT PVC 2X(105XAWG44)/.... PVC 90B 90B 4.47, длина 500FT |  | шт | 421.19 | EUR
BEL | 9398 XX1000FT | Кабель Belden 9398, MICROPHONE & MUSICAL INSTRUMENT PVC 3X(105XAWG44)/.... PVC 90B 90B 4.70, длина 1000FT |  | шт | 959.64 | EUR
BEL | 9399 XX500FT | Кабель Belden 9399, MICROPHONE & MUSICAL INSTRUMENT EPDM 2X(45XAWG40)/.... RUBBER 65T 5.06, длина 500FT |  | шт | 965.71 | EUR
BEL | 9402 XX1000FT | Кабель Belden 9402, MP AC&I ISTP PVC UL2464 2X2XAWG20(7X28)T/0.25 PVC BF 7.62, длина 1000FT |  | шт | 937.64 | EUR
BEL | 9402 XX500FT | Кабель Belden 9402, MP AC&I ISTP PVC UL2464 2X2XAWG20(7X28)T/0.25 PVC BF 7.62, длина 500FT |  | шт | 468.82 | EUR
BEL | 9402/305MT | Кабель Belden 9402, Интерфейсный 6 пар 22AWG многожильный, индивидуальный экран, полу-жесткий ПВХ, длина 305MT |  | шт | 938.22 | EUR
BEL | 9402/500FT | Кабель Belden 9402, Интерфейсный 6 пар 22AWG многожильный, индивидуальный экран, полу-жесткий ПВХ, длина 500FT |  | шт | 509.38 | EUR
BEL | 9405 XX1000FT | Кабель Belden 9405, 8 CDR PL JKT CBL , длина 1000FT |  | шт | 1368.77 | EUR
BEL | 9405 XX500FT | Кабель Belden 9405, 8 CDR PL JKT CBL , длина 500FT |  | шт | 684.38 | EUR
BEL | 9406 XX1000FT | Кабель Belden 9406, MP AC&I ISTP PVC UL2464 2X2XAWG22(7X30)T/ PVC BF 4.39X7.11, длина 1000FT |  | шт | 653.21 | EUR
BEL | 9406 XX100FT | Кабель Belden 9406, MP AC&I ISTP PVC UL2464 2X2XAWG22(7X30)T/ PVC BF 4.39X7.11, длина 100FT |  | шт | 65.32 | EUR
BEL | 9406 XX500FT | Кабель Belden 9406, MP AC&I ISTP PVC UL2464 2X2XAWG22(7X30)T/ PVC BF 4.39X7.11, длина 500FT |  | шт | 326.60 | EUR
BEL | 9406/1000FT | Кабель Belden 9406, сигнальный, длина 1000FT |  | шт | 711.10 | EUR
BEL | 9407 XX1000FT | Кабель Belden 9407, 22 FLEX. 3 CDR PL JKT CB, длина 1000FT |  | шт | 305.82 | EUR
BEL | 9407 XX500FT | Кабель Belden 9407, 22 FLEX. 3 CDR PL JKT CB, длина 500FT |  | шт | 152.91 | EUR
BEL | 9407/500FT | Кабель Belden 9407, Интерфейсный лоточный, 1 пара 22AWG многожильный, ПВХ оболочка, длина 500FT |  | шт | 170.04 | EUR
BEL | 9408 XX1000FT | Кабель Belden 9408, PL JAC CABLE , длина 1000FT |  | шт | 451.69 | EUR
BEL | 9408 XX500FT | Кабель Belden 9408, PL JAC CABLE , длина 500FT |  | шт | 225.84 | EUR
BEL | 9409 XX1000FT | Кабель Belden 9409, 18 FLEX 3 CDR PL JKT CBL, длина 1000FT |  | шт | 501.42 | EUR
BEL | 9409 XX500FT | Кабель Belden 9409, 18 FLEX 3 CDR PL JKT CBL , длина 500FT |  | шт | 250.72 | EUR
BEL | 9409/1000FT | Кабель Belden 9409, Интерфейсный лоточный, 1 пара 18AWG многожильный, неэкранированный, ПВХ оболочка, длина 1000FT |  | шт | 545.60 | EUR
BEL | 9409/500FT | Кабель Belden 9409, Интерфейсный лоточный, 1 пара 18AWG многожильный, ПВХ оболочка, длина 500FT |  | шт | 275.38 | EUR
BEL | 9410 XX1000FT | Кабель Belden 9410, 16 FLEX 2 CDR PL JKT CBL , длина 1000FT |  | шт | 653.78 | EUR
BEL | 9410 XX2500FT | Кабель Belden 9410, 2 #16 PVC PVC CHR, длина 2500FT |  | шт | 1634.66 | EUR
BEL | 9410 XX500FT | Кабель Belden 9410, 16 FLEX 2 CDR PL JKT CBL , длина 500FT |  | шт | 326.89 | EUR
BEL | 9411 XX1000FT | Кабель Belden 9411, 14-2 CDR PL JKT CBL , длина 1000FT |  | шт | 1009.32 | EUR
BEL | 9411 XX2500FT | Кабель Belden 9411, 2 #14 PVC PVC CHR, длина 2500FT |  | шт | 2523.31 | EUR
BEL | 9411 XX500FT | Кабель Belden 9411, 14-2 CDR PL JKT CBL , длина 500FT |  | шт | 504.67 | EUR
BEL | 9412 XX1000FT | Кабель Belden 9412, 12 FLEX 2 CDR. PL JKT CB , длина 1000FT |  | шт | 1276.52 | EUR
BEL | 9412 XX500FT | Кабель Belden 9412, 2 #12 PVC PVC, длина 500FT |  | шт | 638.26 | EUR
BEL | 9414 XX1000FT | Кабель Belden 9414, MP AC&I SHIELDED PVC UL2464 1X2XAWG22(7X30)T/0.254 PVC BF 4.60, длина 1000FT |  | шт | 431.77 | EUR
BEL | 9414 XX500FT | Кабель Belden 9414, MP AC&I SHIELDED PVC UL2464 1X2XAWG22(7X30)T/0.254 PVC BF 4.60, длина 500FT |  | шт | 215.89 | EUR
BEL | 9418 XX10000FT | Кабель Belden 9418, 4 #18 PVC FS FRPVC 4 #18 PVC FS FRPVC, длина 10000FT |  | шт | 7883.41 | EUR
BEL | 9418 XX1000FT | Кабель Belden 9418, MC AC&I SHIELDED PVC UL2464 4XAWG18(19X30)T/0.25 PVC BF 6.22, длина 1000FT |  | шт | 788.24 | EUR
BEL | 9418 XX100FT | Кабель Belden 9418, MC AC&I SHIELDED PVC UL2464 4XAWG18(19X30)T/0.25 PVC BF 6.22, длина 100FT |  | шт | 78.82 | EUR
BEL | 9418 XX500FT | Кабель Belden 9418, MC AC&I SHIELDED PVC UL2464 4XAWG18(19X30)T/0.25 PVC BF 6.22, длина 500FT |  | шт | 394.13 | EUR
BEL | 9420 XX100FT | Кабель Belden 9420, MC POWER&CONTROL UNSHIELDED RUBBER 5XAWG16(65X34)T/0.838 RUBBER 12.85, длина 100FT |  | шт | 281.81 | EUR
BEL | 9420/100FT | Кабель Belden 9420, MC POWER&CONTROL UNSHIELDED RUBBER, 5XAWG16(65X34)T/0.838, длина 100FT |  | шт | 303.78 | EUR
BEL | 9421 XX1000FT | Кабель Belden 9421, MC AC&I UNSHIELDED PVC UL2576 8XAWG22(7X30)/0.25 PVC 5.82, длина 1000FT |  | шт | 575.61 | EUR
BEL | 9421 XX100FT | Кабель Belden 9421, 8 #22 PVC PVC 8 #22 PVC PVC, длина 100FT |  | шт | 57.56 | EUR
BEL | 9421 XX500FT | Кабель Belden 9421, MC AC&I UNSHIELDED PVC UL2576 8XAWG22(7X30)/0.25 PVC 5.82, длина 500FT |  | шт | 287.81 | EUR
BEL | 9422 XX100FT | Кабель Belden 9422, 7 #16 EPDM CPE 7 #16 EPDM CPE, длина 100FT |  | шт | 393.29 | EUR
BEL | 9423 XX1000FT | Кабель Belden 9423, 9 #22 PVC PVC 9 #22 PVC PVC, длина 1000FT |  | шт | 621.36 | EUR
BEL | 9423 XX500FT | Кабель Belden 9423, MC AC&I UNSHIELDED PVC UL2576 9XAWG22(7X30)/0.25 PVC 6.20, длина 500FT |  | шт | 310.67 | EUR
BEL | 9424 XX1000FT | Кабель Belden 9424, 9 #16 EPDM CPE, длина 1000FT |  | шт | 5000.30 | EUR
BEL | 9425 XX100FT | Кабель Belden 9425, MC POWER&CONTROL UNSHIELDED RUBBER 12XAWG16(65X34)T/0.838 RUBBER 18.29, длина 100FT |  | шт | 585.74 | EUR
BEL | 9427 XX1000FT | Кабель Belden 9427, 16 #16 EPDM CPE, длина 1000FT |  | шт | 7548.70 | EUR
BEL | 9429 XX500FT | Кабель Belden 9429, MC POWER&CONTROL UNSHIELDED RUBBER 20XAWG16(65X34)T/0.838 RUBBER 21.89, длина 500FT |  | шт | 4412.60 | EUR
BEL | 9430 XX1000FT | Кабель Belden 9430, 7 #22 PVC PVC 7 #22 PVC PVC, длина 1000FT |  | шт | 511.42 | EUR
BEL | 9430 XX500FT | Кабель Belden 9430, MC AC&I UNSHIELDED PVC UL2576 7XAWG22(7X30)/0.25 PVC 5.44, длина 500FT |  | шт | 255.72 | EUR
BEL | 9431 XX1000FT | Кабель Belden 9431, MC AC&I UNSHIELDED PVC UL2576 20XAWG22(7X30)/0.25 PVC 8.76, длина 1000FT |  | шт | 1739.40 | EUR
BEL | 9431 XX100FT | Кабель Belden 9431, 20#22 PVC PVC 20#22 PVC PVC, длина 100FT |  | шт | 173.95 | EUR
BEL | 9431 XX500FT | Кабель Belden 9431, MC AC&I UNSHIELDED PVC UL2576 20XAWG22(7X30)/0.25 PVC 8.76, длина 500FT |  | шт | 869.70 | EUR
BEL | 9431/1000FT | Кабель Belden 9431, сигнальный, длина 1000FT |  | шт | 1885.65
BEL | 9432 XX100FT | Кабель Belden 9432, 30#22 PVC PVC 30#22 PVC PVC, длина 100FT |  | шт | 345.16 | EUR
BEL | 9433 XX1000FT | Кабель Belden 9433, Интерфейсный 40 х 22AWG многожильный, ПВХ оболочка, длина 1000FT |  | шт | 3576.62 | EUR
BEL | 9433 XX100FT | Кабель Belden 9433, Интерфейсный 40 х 22AWG многожильный, ПВХ оболочка, длина 100FT |  | шт | 357.67 | EUR
BEL | 9433 XX500FT | Кабель Belden 9433, Интерфейсный 40 х 22AWG многожильный, ПВХ оболочка, длина 500FT |  | шт | 1788.31 | EUR
BEL | 9433/1000FT | Кабель Belden 9433, Интерфейсный 40 х 22AWG многожильный, ПВХ оболочка, длина 1000FT |  | шт | 3845.39 | EUR
BEL | 9433/100FT | Кабель Belden 9433, Промышленный кабель Belden 9433/100 футов, длина 100FT |  | шт | 383.53 | EUR
BEL | 9433/500FT | Кабель Belden 9433, Промышленный кабель Belden 9433/500 футов, длина 500FT |  | шт | 1750.90 | EUR
BEL | 9434 XX1000FT | Кабель Belden 9434, MC AC&I UNSHIELDED PVC UL2576 50XAWG22(7X30)/0.25 PVC 12.70, длина 1000FT |  | шт | 4426.18 | EUR
BEL | 9434 XX500FT | Кабель Belden 9434, MC AC&I UNSHIELDED PVC UL2576 50XAWG22(7X30)/0.25 PVC 12.70, длина 500FT |  | шт | 2213.09 | EUR
BEL | 9438 XX1000FT | Кабель Belden 9438, 14 STR PE BLK, длина 1000FT |  | шт | 366.20 | EUR
BEL | 9439 XX1000FT | Кабель Belden 9439, MC AC&I UNSHIELDED PVC UL2464 7XAWG20(7X28)/0.33 PVC 6.60, длина 1000FT |  | шт | 831.96 | EUR
BEL | 9439 XX100FT | Кабель Belden 9439, MC AC&I UNSHIELDED PVC UL2464 7XAWG20(7X28)/0.33 PVC 6.60, длина 100FT |  | шт | 83.20 | EUR
BEL | 9439 XX500FT | Кабель Belden 9439, MC AC&I UNSHIELDED PVC UL2464 7XAWG20(7X28)/0.33 PVC 6.60, длина 500FT |  | шт | 415.98 | EUR
BEL | 9444 XX1000FT | Кабель Belden 9444, MC AC&I UNSHIELDED PVC UL2464 4XAWG20(7X28)/0.33 PVC 5.51, длина 1000FT |  | шт | 520.41 | EUR
BEL | 9444 XX100FT | Кабель Belden 9444, MC AC&I UNSHIELDED PVC UL2464 4XAWG20(7X28)/0.33 PVC 5.51, длина 100FT |  | шт | 52.04 | EUR
BEL | 9444 XX500FT | Кабель Belden 9444, MC AC&I UNSHIELDED PVC UL2464 4XAWG20(7X28)/0.33 PVC 5.51, длина 500FT |  | шт | 260.21 | EUR
BEL | 9445 XX1000FT | Кабель Belden 9445, MC AC&I UNSHIELDED PVC UL2464 5XAWG20(7X28)/0.33 PVC 6.07, длина 1000FT |  | шт | 634.14 | EUR
BEL | 9445 XX100FT | Кабель Belden 9445, MC AC&I UNSHIELDED PVC UL2464 5XAWG20(7X28)/0.33 PVC 6.07, длина 100FT |  | шт | 63.42 | EUR
BEL | 9445 XX500FT | Кабель Belden 9445, MC AC&I UNSHIELDED PVC UL2464 5XAWG20(7X28)/0.33 PVC 6.07, длина 500FT |  | шт | 317.07 | EUR
BEL | 9451 XX1000FT | Кабель Belden 9451, 1 пара AWG22 многожильные, экранированный, длина 1000FT |  | шт | 270.64 | EUR
BEL | 9451 XX5000FT | Кабель Belden 9451, 1 пара AWG22 многожильные, экранированный, длина 5000FT |  | шт | 1353.11 | EUR
BEL | 9451 XX500FT | Кабель Belden 9451, 1 пара AWG22 многожильные, экранированный, длина 500FT |  | шт | 135.32 | EUR
BEL | 9451/1000FT | Кабель Belden 9451, 1 пара AWG22 многожильные, экранированный, длина 1000FT |  | шт | 295.63 | EUR
BEL | 9451D XX1000FT | Кабель Belden 9451D, MC AC&I SHIELDED PVC 2X(2X(7AWG30)/.... PP BF)3.43X6.86, длина 1000FT |  | шт | 540.96 | EUR
BEL | 9451D XX2000FT | Кабель Belden 9451D, MC AC&I SHIELDED PVC 2X(2X(7AWG30)/.... PP BF)3.43X6.86, длина 2000FT |  | шт | 1081.90 | EUR
BEL | 9451DP XX1000FT | Кабель Belden 9451DP, 2 FSPR #22 FEP PLENUM PVC 2 FSPR #22 FEP PLENUM PVC, длина 1000FT |  | шт | 1024.18 | EUR
BEL | 9451P XX1000FT | Кабель Belden 9451P, FSPR #22 FEP PLENUM PVC, длина 1000FT |  | шт | 549.58 | EUR
BEL | 9451P XX5000FT | Кабель Belden 9451P, FSPR #22 FEP PLENUM PVC, длина 5000FT |  | шт | 2747.89 | EUR
BEL | 9451SB XX1000FT | Кабель Belden 9451SB, 2 #22 PP FS FRNHPO 2 #22 PP FS FRNHPO, длина 1000FT |  | шт | 366.86 | EUR
BEL | 9452 XX1000FT | Кабель Belden 9452, MICROPHONE & MUSICAL INSTRUMENT PVC 2X(19XAWG36)/.... HDPE BF 3.43, длина 1000FT |  | шт | 411.87 | EUR
BEL | 9452 XX500FT | Кабель Belden 9452, MICROPHONE & MUSICAL INSTRUMENT PVC 2X(19XAWG36)/.... HDPE BF 3.43, длина 500FT |  | шт | 205.93 | EUR
BEL | 9455 XX1000FT | Кабель Belden 9455, MC AC&I UNSHIELDED PVC UL2464 9XAWG20(7X28)/0.33 PVC 8.05, длина 1000FT |  | шт | 1074.71 | EUR
BEL | 9455 XX100FT | Кабель Belden 9455, MC AC&I UNSHIELDED PVC UL2464 9XAWG20(7X28)/0.33 PVC 8.05, длина 100FT |  | шт | 107.48 | EUR
BEL | 9455 XX500FT | Кабель Belden 9455, MC AC&I UNSHIELDED PVC UL2464 9XAWG20(7X28)/0.33 PVC 8.05, длина 500FT |  | шт | 537.35 | EUR
BEL | 9457 XX1000FT | Кабель Belden 9457, MC AC&I UNSHIELDED PVC UL2464 12XAWG20(7X28)/0.33 PVC 8.58, длина 1000FT |  | шт | 1381.91 | EUR
BEL | 9457 XX100FT | Кабель Belden 9457, 12 COND PL INSUL&JAC CBL , длина 100FT |  | шт | 138.20 | EUR
BEL | 9457 XX500FT | Кабель Belden 9457, 12 #20 PVC FRPVC 12 #20 PVC FRPVC, длина 500FT |  | шт | 690.95 | EUR
BEL | 9458 XX1000FT | Кабель Belden 9458, MC AC&I UNSHIELDED PVC UL2464 15XAWG20(7X28)/0.33 PVC 9.88, длина 1000FT |  | шт | 1831.64 | EUR
BEL | 9458 XX100FT | Кабель Belden 9458, 15#20 PVC FRPVC 15#20 PVC FRPVC, длина 100FT |  | шт | 183.16 | EUR
BEL | 9458 XX500FT | Кабель Belden 9458, MC AC&I UNSHIELDED PVC UL2464 15XAWG20(7X28)/0.33 PVC 9.88, длина 500FT |  | шт | 915.82 | EUR
BEL | 9890 XX1000FT | Кабель Belden 9890, MC SHIELDED HDPE 10XAWG20T/0.33 PP BF 7.87, длина 1000FT |  | шт | 1795.52 | EUR
BEL | 9890 XX500FT | Кабель Belden 9890, MC SHIELDED HDPE 10XAWG20T/0.33 PP BF 7.87, длина 500FT |  | шт | 897.77 | EUR
BEL | 9891 XX1000FT | Кабель Belden 9891, 4 PR 1 # 20, 3 # 22 SHPVC, длина 1000FT |  | шт | 3998.20 | EUR
BEL | 9891 XX100FT | Кабель Belden 9891, 4 PR 1 # 20, 3 # 22 SHPVC, длина 100FT |  | шт | 399.83 | EUR
BEL | 9891 XX500FT | Кабель Belden 9891, 4 PR 1 # 20, 3 # 22 SHPVC, длина 500FT |  | шт | 1999.11 | EUR
BEL | 9892 XX1000FT | Кабель Belden 9892, 4 PR # 20 FHDPE/PVC SH PVC, длина 1000FT |  | шт | 3168.65 | EUR
BEL | 9892 XX500FT | Кабель Belden 9892, 4 PR # 20 FHDPE/PVC SH PVC, длина 500FT |  | шт | 1584.32 | EUR
BEL | 9893 XX100FT | Кабель Belden 9893, 5 PR #20 PE/PVC SHLD PVC, длина 100FT |  | шт | 525.70 | EUR
BEL | 9894 XX1000FT | Кабель Belden 9894, 15 #20 PP SHLD PE 15 #20 PP SHLD PE, длина 1000FT |  | шт | 2610.82 | EUR
BEL | 9898 XX1000FT | Кабель Belden 9898, 3 # 24 SH,3 SHPR # 28 PPSH PVC, длина 1000FT |  | шт | 2309.27 | EUR
BEL | 9899 XX1000FT | Кабель Belden 9899, UL AWM STYLE 1855 PVC 1XAWG18(65X36)T/1.22 PVC 3.66, длина 1000FT |  | шт | 239.87 | EUR
BEL | 9899 XX100FT | Кабель Belden 9899, UL AWM STYLE 1855 PVC 1XAWG18(65X36)T/1.22 PVC 3.66, длина 100FT |  | шт | 23.98 | EUR
BEL | 9899 XX500FT | Кабель Belden 9899, UL AWM STYLE 1855 PVC 1XAWG18(65X36)T/1.22 PVC 3.66, длина 500FT |  | шт | 119.94 | EUR
BEL | 9901 XX1000FT | Кабель Belden 9901, MP ISTP PVC IEEE 802.3ISO/IEC 8802.3 4X2XAWG20(7X28)T/DATALENE 195T 10.54, длина 1000FT |  | шт | 2169.15 | EUR
BEL | 9901 XX500FT | Кабель Belden 9901, MP ISTP PVC IEEE 802.3ISO/IEC 8802.3 4X2XAWG20(7X28)T/DATALENE 195T 10.54, длина 500FT |  | шт | 1084.57 | EUR
BEL | 9902 XX1000FT | Кабель Belden 9902, MP ISTP PVC IEEE 802.3ISO/IEC 8802.3 5X2XAWG20(7X28)T/DATALENE 195T 12.70, длина 1000FT |  | шт | 3480.48 | EUR
BEL | 9902 XX500FT | Кабель Belden 9902, 5 SH PR #20 FHDPE SH PVC, длина 500FT |  | шт | 1740.24 | EUR
BEL | 9903 XX1000FT | Кабель Belden 9903, MP ISTP PVC IEEE 802.3ISO/IEC 8802.3 (3X2XAWG228+1X2XAWG24)/PP 192T 6.35, длина 1000FT |  | шт | 1124.06 | EUR
BEL | 9903 XX500FT | Кабель Belden 9903, MP ISTP PVC IEEE 802.3ISO/IEC 8802.3 (3X2XAWG228+1X2XAWG24)/PP 192T 6.35, длина 500FT |  | шт | 562.03 | EUR
BEL | 9916 XX1000FT | Кабель Belden 9916, 16 FLEX 1/64" PL LEAD, длина 1000FT |  | шт | 203.75 | EUR
BEL | 9916 XX100FT | Кабель Belden 9916, 16 FLEX 1/64" PL LEAD, длина 100FT |  | шт | 20.38 | EUR
BEL | 9916 XX5000FT | Кабель Belden 9916, #16 STR PVC BLK, длина 5000FT |  | шт | 1018.77 | EUR
BEL | 9917 XX1000FT | Кабель Belden 9917, #20 STR PVC RED #20 STR PVC RED, длина 1000FT |  | шт | 99.74 | EUR
BEL | 9918 XX1000FT | Кабель Belden 9918, 18 FLEX 1/64" PL LEAD, длина 1000FT |  | шт | 122.54 | EUR
BEL | 9918 XX100FT | Кабель Belden 9918, UL AWM STYLE 1007 300V 80C PVC 1XAWG18(16X30)T/1.25 PVC 2.01, длина 100FT |  | шт | 12.25 | EUR
BEL | 9918 XX5000FT | Кабель Belden 9918, #18 STR PVC BRN, длина 5000FT |  | шт | 613.11 | EUR
BEL | 9919 XX1000FT | Кабель Belden 9919, UL AWM STYLE 1007/1569 DUAL RATED 1XAWG20(7X28)T/0.99 PVC 1.75, длина 1000FT |  | шт | 97.33 | EUR
BEL | 9919 XX100FT | Кабель Belden 9919, UL AWM STYLE 1007/1569 DUAL RATED 1XAWG20(7X28)T/0.99 PVC 1.75, длина 100FT |  | шт | 9.73 | EUR
BEL | 9920 XX1000FT | Кабель Belden 9920, #20 STR PVC RED, длина 1000FT |  | шт | 97.33 | EUR
BEL | 9920 XX5000FT | Кабель Belden 9920, #20 STR PVC DBLU, длина 5000FT |  | шт | 486.70 | EUR
BEL | 9921 XX1000FT | Кабель Belden 9921, 22 FLEX 1/64" PL LEAD, длина 1000FT |  | шт | 70.86 | EUR
BEL | 9921 XX100FT | Кабель Belden 9921, 22 STR PVC LBLU, длина 100FT |  | шт | 7.08 | EUR
BEL | 9921 XX5000FT | Кабель Belden 9921, 22 STR PVC BRN, длина 5000FT |  | шт | 354.26 | EUR
BEL | 9923 XX1000FT | Кабель Belden 9923, 24 FLEX 1/64" PL LEAD, длина 1000FT |  | шт | 52.61 | EUR
BEL | 9923 XX100FT | Кабель Belden 9923, 24 FLEX 1/64" PL LEAD, длина 100FT |  | шт | 5.26 | EUR
BEL | 9924 XX1000FT | Кабель Belden 9924, UL AWM STYLE 1015 600V 105C 1XAWG24(7X32)T/0.72 PVC 2.24, длина 1000FT |  | шт | 80.95 | EUR
BEL | 9924 XX5000FT | Кабель Belden 9924, #24 STR PVC WHT, длина 5000FT |  | шт | 404.73 | EUR
BEL | 9925 XX1000FT | Кабель Belden 9925, MC SHIELDED PVC UL2919 RS232 RS423 3XAWG24(7X32)T/DATALENE 165T 5.46, длина 1000FT |  | шт | 500.86 | EUR
BEL | 9925 XX100FT | Кабель Belden 9925, MC SHIELDED PVC UL2919 RS232 RS423 3XAWG24(7X32)T/DATALENE 165T 5.46, длина 100FT |  | шт | 50.08 | EUR
BEL | 9925 XX500FT | Кабель Belden 9925, MC SHIELDED PVC UL2919 RS232 RS423 3XAWG24(7X32)T/DATALENE 165T 5.46, длина 500FT |  | шт | 250.43 | EUR
BEL | 9926 XX1000FT | Кабель Belden 9926, 26 FLEX 1/64" PL LEAD, длина 1000FT |  | шт | 50.28 | EUR
BEL | 9926 XX100FT | Кабель Belden 9926, 26 FLEX 1/64" PL LEAD, длина 100FT |  | шт | 5.03 | EUR
BEL | 9927 XX1000FT | Кабель Belden 9927, MC SHIELDED PVC UL2919 RS232 RS423 4XAWG24(7X32)T/DATALENE 165T 5.84, длина 1000FT |  | шт | 574.49 | EUR
BEL | 9927 XX100FT | Кабель Belden 9927, MC SHIELDED PVC UL2919 RS232 RS423 4XAWG24(7X32)T/DATALENE 165T 5.84, длина 100FT |  | шт | 57.45 | EUR
BEL | 9927 XX500FT | Кабель Belden 9927, MC SHIELDED PVC UL2919 RS232 RS423 4XAWG24(7X32)T/DATALENE 165T 5.84, длина 500FT |  | шт | 287.25 | EUR
BEL | 9928 XX1000FT | Кабель Belden 9928, #28 STR PVC GRY, длина 1000FT |  | шт | 50.01 | EUR
BEL | 9928 XX100FT | Кабель Belden 9928, 28 FLEX 1/64" PL LEAD, длина 100FT |  | шт | 5.00 | EUR
BEL | 9929 XX1000FT | Кабель Belden 9929, MC SHIELDED PVC UL2919 RS232 RS423 5XAWG24(7X32)T/DATALENE 165T 6.25, длина 1000FT |  | шт | 655.45 | EUR
BEL | 9929 XX100FT | Кабель Belden 9929, MC SHIELDED PVC UL2919 RS232 RS423 5XAWG24(7X32)T/DATALENE 165T 6.25, длина 100FT |  | шт | 65.54 | EUR
BEL | 9929 XX500FT | Кабель Belden 9929, MC SHIELDED PVC UL2919 RS232 RS423 5XAWG24(7X32)T/DATALENE 165T 6.25, длина 500FT |  | шт | 327.72 | EUR
BEL | 9930 XX1000FT | Кабель Belden 9930, 30 FLEX TIN PL LEAD, длина 1000FT |  | шт | 57.05 | EUR
BEL | 9930 XX100FT | Кабель Belden 9930, 30 FLEX TIN PL LEAD, длина 100FT |  | шт | 5.70 | EUR
BEL | 9931 XX1000FT | Кабель Belden 9931, MC SHIELDED PVC UL2919 RS232 RS423 6XAWG24(7X32)T/DATALENE 165T 6.73, длина 1000FT |  | шт | 700.44 | EUR
BEL | 9931 XX100FT | Кабель Belden 9931, MC SHIELDED PVC UL2919 RS232 RS423 6XAWG24(7X32)T/DATALENE 165T 6.73, длина 100FT |  | шт | 70.05 | EUR
BEL | 9931 XX500FT | Кабель Belden 9931, MC SHIELDED PVC UL2919 RS232 RS423 6XAWG24(7X32)T/DATALENE 165T 6.73, длина 500FT |  | шт | 350.23 | EUR
BEL | 9932 XX1000FT | Кабель Belden 9932, MC SHIELDED PVC UL2919 RS232 RS423 7XAWG24(7X32)T/DATALENE 165T 6.73, длина 1000FT |  | шт | 734.71 | EUR
BEL | 9932 XX100FT | Кабель Belden 9932, 7 #24 FHDPE SH PVC 7 #24 FHDPE SH PVC, длина 100FT |  | шт | 73.47 | EUR
BEL | 9932 XX500FT | Кабель Belden 9932, 7 # 24 FHDPE SH PVC, длина 500FT |  | шт | 367.35 | EUR
BEL | 9933 XX10000FT | Кабель Belden 9933, 8 #24 FHDPE SH PVC, длина 10000FT |  | шт | 8107.54 | EUR
BEL | 9933 XX1000FT | Кабель Belden 9933, MC SHIELDED PVC UL2919 RS232 RS423 8XAWG24(7X32)T/DATALENE 165T 7.11, длина 1000FT |  | шт | 810.75 | EUR
BEL | 9933 XX100FT | Кабель Belden 9933, MC SHIELDED PVC UL2919 RS232 RS423 8XAWG24(7X32)T/DATALENE 165T 7.11, длина 100FT |  | шт | 81.07 | EUR
BEL | 9933 XX500FT | Кабель Belden 9933, MC SHIELDED PVC UL2919 RS232 RS423 8XAWG24(7X32)T/DATALENE 165T 7.11, длина 500FT |  | шт | 405.38 | EUR
BEL | 9933/100FT | Кабель Belden 9933, 8 х 24AWG многожильный, общий экран+оплётка, ПВХ, длина 100FT |  | шт | 86.33 | EUR
BEL | 9934 XX1000FT | Кабель Belden 9934, MC SHIELDED PVC UL2919 RS232 RS423 9XAWG24(7X32)T/DATALENE 165T 7.62, длина 1000FT |  | шт | 906.25 | EUR
BEL | 9934 XX100FT | Кабель Belden 9934, MC SHIELDED PVC UL2919 RS232 RS423 9XAWG24(7X32)T/DATALENE 165T 7.62, длина 100FT |  | шт | 90.62 | EUR
BEL | 9934 XX500FT | Кабель Belden 9934, MC SHIELDED PVC UL2919 RS232 RS423 9XAWG24(7X32)T/DATALENE 165T 7.62, длина 500FT |  | шт | 453.12 | EUR
BEL | 9935 XX1000FT | Кабель Belden 9935, MC SHIELDED PVC UL2919 RS232 RS423 10XAWG24(7X32)T/DATALENE 165T 7.77, длина 1000FT |  | шт | 945.79 | EUR
BEL | 9935 XX100FT | Кабель Belden 9935, MC SHIELDED PVC UL2919 RS232 RS423 10XAWG24(7X32)T/DATALENE 165T 7.77, длина 100FT |  | шт | 94.58 | EUR
BEL | 9935 XX500FT | Кабель Belden 9935, MC SHIELDED PVC UL2919 RS232 RS423 10XAWG24(7X32)T/DATALENE 165T 7.77, длина 500FT |  | шт | 472.89 | EUR
BEL | 9936 XX1000FT | Кабель Belden 9936, MC SHIELDED PVC UL2919 RS232 RS423 15XAWG24(7X32)T/DATALENE 165T 8.89, длина 1000FT |  | шт | 1609.37 | EUR
BEL | 9936 XX100FT | Кабель Belden 9936, MC SHIELDED PVC UL2919 RS232 RS423 15XAWG24(7X32)T/DATALENE 165T 8.89, длина 100FT |  | шт | 160.94 | EUR
BEL | 9936 XX500FT | Кабель Belden 9936, MC SHIELDED PVC UL2919 RS232 RS423 15XAWG24(7X32)T/DATALENE 165T 8.89, длина 500FT |  | шт | 804.68 | EUR
BEL | 9937 XX1000FT | Кабель Belden 9937, MC SHIELDED PVC UL2919 RS232 RS423 25XAWG24(7X32)T/DATALENE 165T 11.30, длина 1000FT |  | шт | 2338.72 | EUR
BEL | 9937 XX100FT | Кабель Belden 9937, MC SHIELDED PVC UL2919 RS232 RS423 25XAWG24(7X32)T/DATALENE 165T 11.30, длина 100FT |  | шт | 233.87 | EUR
BEL | 9937 XX500FT | Кабель Belden 9937, MC SHIELDED PVC UL2919 RS232 RS423 25XAWG24(7X32)T/DATALENE 165T 11.30, длина 500FT |  | шт | 1169.36 | EUR
BEL | 9938 XX1000FT | Кабель Belden 9938, MC SHIELDED PVC UL2919 RS232 RS423 37XAWG24(7X32)T/DATALENE 165T 13.80, длина 1000FT |  | шт | 5744.74 | EUR
BEL | 9938 XX100FT | Кабель Belden 9938, MC SHIELDED PVC UL2919 RS232 RS423 37XAWG24(7X32)T/DATALENE 165T 13.80, длина 100FT |  | шт | 574.47 | EUR
BEL | 9938 XX500FT | Кабель Belden 9938, MC SHIELDED PVC UL2919 RS232 RS423 37XAWG24(7X32)T/DATALENE 165T 13.80, длина 500FT |  | шт | 2872.37 | EUR
BEL | BE46306/250MT | Кабель Belden BE46306, 24 пары 26 AWG в индивидуальных экранах, общий экран, длина 250MT |  | шт | 6354.52 | EUR
BEL | HC2500P XX1000FT | Кабель Belden HC2500P, 4 PR #24 FEP FLRST, длина 1000FT |  | шт | 716.69 | EUR
BEL | HC2500R XX1000FT | Кабель Belden HC2500R, 4 PR #24 PP PVC, длина 1000FT |  | шт | 457.35 | EUR
BEL | HC2500R XX500FT | Кабель Belden HC2500R, 4 PR #24 PP PVC, длина 500FT |  | шт | 228.67 | EUR
BEL | HC2501R XX1000FT | Кабель Belden HC2501R, 4 PR #24 PP PVC, длина 1000FT |  | шт | 515.92 | EUR
BEL | HC2503R XX1000FT | Кабель Belden HC2503R, 4 PR #24 PP PVC, длина 1000FT |  | шт | 457.45 | EUR
BEL | HC2510 XX1000FT | Кабель Belden HC2510, 4 PR #23 PP FRPVC, длина 1000FT |  | шт | 650.54 | EUR
BEL | HC2510P XX1000FT | Кабель Belden HC2510P, 4 PR #23 FEP FLRST, длина 1000FT |  | шт | 1053.25 | EUR
BEL | HC2600 XX1000FT | Кабель Belden HC2600, #18 GIFHDLDPE DBSH FRPVC, длина 1000FT |  | шт | 294.60 | EUR
BEL | HC2600 XX500FT | Кабель Belden HC2600, #18 GIFHDLDPE DBSH FRPVC, длина 500FT |  | шт | 147.30 | EUR
BEL | HC2600P XX1000FT | Кабель Belden HC2600P, #18 FFEP DBSH FRPVC, длина 1000FT |  | шт | 1325.59 | EUR
BEL | HC2601 XX1000FT | Кабель Belden HC2601, 2#18 GIFHDLDPE DBSH FRPVC, длина 1000FT |  | шт | 648.09 | EUR
BEL | HC2601 XX500FT | Кабель Belden HC2601, 2#18 GIFHDLDPE DBSH FRPVC, длина 500FT |  | шт | 324.05 | EUR
BEL | HC2610 XX1000FT | Кабель Belden HC2610, #18 GIFHDLDPE SH FRPVC, длина 1000FT |  | шт | 452.97 | EUR
BEL | HC2610 XX500FT | Кабель Belden HC2610, #18 GIFHDLDPE SH FRPVC, длина 500FT |  | шт | 226.49 | EUR
BEL | HC2611 XX1000FT | Кабель Belden HC2611, DUAL #18 GIFHDLDPE SH FRPVC, длина 1000FT |  | шт | 707.00 | EUR
BEL | HC2611 XX500FT | Кабель Belden HC2611, DUAL #18 GIFHDLDPE SH FRPVC, длина 500FT |  | шт | 353.51 | EUR
BEL | HC2632R XX500FT | Кабель Belden HC2632R, #20 PE/GIFHDPE SH FRPVC, длина 500FT |  | шт | 351.95 | EUR
BEL | HC2637R XX500FT | Кабель Belden HC2637R, #23 PE/GIFHDPE SH PVC, длина 500FT |  | шт | 255.30 | EUR
BEL | HC2652R XX500FT | Кабель Belden HC2652R, 5#25LDPE/GIFHDLDPE SH FRPVCPVC, длина 500FT |  | шт | 1007.88 | EUR
BEL | HC2653R XX250FT | Кабель Belden HC2653R, BONDED FILLER COMPOSITE, длина 250FT |  | шт | 608.91 | EUR
BEL | HC2653R XX500FT | Кабель Belden HC2653R, BONDED FILLER COMPOSITE, длина 500FT |  | шт | 1217.81 | EUR
BEL | HC2654R XX250FT | Кабель Belden HC2654R, 6#25LDPE/GIFHDLPE SH FRPVC PVC, длина 250FT |  | шт | 812.31 | EUR
BEL | HC2654R XX500FT | Кабель Belden HC2654R, 6#25LDPE/GIFHDLPE SH FRPVC PVC, длина 500FT |  | шт | 1624.61 | EUR
BEL | HC2658R XX1000FT | Кабель Belden HC2658R, #25 LDPE/GIFHDLPE SH PVC, длина 1000FT |  | шт | 456.17 | EUR
BEL | HC2658R XX500FT | Кабель Belden HC2658R, #25 LDPE/GIFHDLPE SH PVC, длина 500FT |  | шт | 228.09 | EUR
BEL | HC2705R XX1000FT | Кабель Belden HC2705R, 2 #16 PVC FRPVC, длина 1000FT |  | шт | 576.31 | EUR
BEL | HC2706 XX500FT | Кабель Belden HC2706, 2 #16 PVC FRPVC, длина 500FT |  | шт | 360.37 | EUR
BEL | HC2707 XX500FT | Кабель Belden HC2707, 4 #16 PVC FRPVC, длина 500FT |  | шт | 548.51 | EUR
BEL | HC2708 XX500FT | Кабель Belden HC2708, 4 #16 PVC FRPVC, длина 500FT |  | шт | 605.60 | EUR
BEL | HC2710 XX500FT | Кабель Belden HC2710, 2 #14 PVC FRPVC, длина 500FT |  | шт | 529.87 | EUR
BEL | HC2714 XX500FT | Кабель Belden HC2714, 2 #12 PVC FRPVC, длина 500FT |  | шт | 836.73 | EUR
BEL | HC2717 XX500FT | Кабель Belden HC2717, 2 #10 PVC FRPVC, длина 500FT |  | шт | 1120.89 | EUR
BEL | HC2755 XX500FT | Кабель Belden HC2755, 2 FS PR #22 PP FR PVC, длина 500FT |  | шт | 225.53 | EUR
BEL | HC2756R XX500FT | Кабель Belden HC2756R, 2 #18 PVC+2FS #22 FHDPE FRPVC, длина 500FT |  | шт | 441.32 | EUR
BEL | HC2757 XX500FT | Кабель Belden HC2757, 2 #16 PE FRPVC, длина 500FT |  | шт | 358.56 | EUR
BEL | HC2758 XX500FT | Кабель Belden HC2758, 4 #16 PE FRPVC, длина 500FT |  | шт | 660.93 | EUR
BEL | HC2759 XX500FT | Кабель Belden HC2759, 2 #14 PP FRPVC 2 #14 PP FRPVC, длина 500FT |  | шт | 499.62 | EUR
BEL | HC2760 XX500FT | Кабель Belden HC2760, 4 #14 PE FRPVC 4 #14 PE FRPVC, длина 500FT |  | шт | 973.10 | EUR
BEL | HC2761 XX500FT | Кабель Belden HC2761, 2 #12 PE FRPVC, длина 500FT |  | шт | 852.37 | EUR
BEL | HC2800 XX500FT | Кабель Belden HC2800, #20 PE/GIFHDPE BRD FRPVC, длина 500FT |  | шт | 353.76 | EUR
BEL | HC2801 XX500FT | Кабель Belden HC2801, COMPOSITE FRPVC, длина 500FT |  | шт | 579.30 | EUR
BEL | HC2810 XX1000FT | Кабель Belden HC2810, 2 #22 PP FRPVC, длина 1000FT |  | шт | 223.13 | EUR
BEL | HC2810 XX500FT | Кабель Belden HC2810, 2 #22 PP FRPVC, длина 500FT |  | шт | 111.57 | EUR
BEL | HC2811 XX1000FT | Кабель Belden HC2811, 4 #22 PP FRPVC, длина 1000FT |  | шт | 359.58 | EUR
BEL | HC2811 XX500FT | Кабель Belden HC2811, 4 #22 PP FRPVC, длина 500FT |  | шт | 179.79 | EUR
BEL | HC2812 XX500FT | Кабель Belden HC2812, 2 #22 PP FRPVC, длина 500FT |  | шт | 126.48 | EUR
BEL | HC2813 XX500FT | Кабель Belden HC2813, 4 #22 PP FRPVC, длина 500FT |  | шт | 165.62 | EUR
BEL | HC2815 XX1000FT | Кабель Belden HC2815, 2 #18 PP FRPVC, длина 1000FT |  | шт | 396.85 | EUR
BEL | HC2815 XX500FT | Кабель Belden HC2815, 2 #18 PP FRPVC, длина 500FT |  | шт | 198.42 | EUR
BEL | HC2820P XX1000FT | Кабель Belden HC2820P, BONDED FILLER COMPOSITE, длина 1000FT |  | шт | 2477.16 | EUR
BEL | HC2820P XX500FT | Кабель Belden HC2820P, BONDED FILLER COMPOSITE, длина 500FT |  | шт | 1238.58 | EUR
BEL | HC2820R XX1000FT | Кабель Belden HC2820R, BONDED FILLER COMPOSITE, длина 1000FT |  | шт | 2223.45 | EUR
BEL | HC2820R XX500FT | Кабель Belden HC2820R, BONDED FILLER COMPOSITE, длина 500FT |  | шт | 1111.72 | EUR
BEL | HC2830P XX1000FT | Кабель Belden HC2830P, 2 #18 FLRST FLRST, длина 1000FT |  | шт | 457.45 | EUR
BEL | HC2830R XX1000FT | Кабель Belden HC2830R, 2 #18 PVC FRPVC, длина 1000FT |  | шт | 398.02 | EUR
BEL | HC2831R XX1000FT | Кабель Belden HC2831R, 4 #18 PVC FRPVC, длина 1000FT |  | шт | 710.30 | EUR
BEL | HC2835P XX1000FT | Кабель Belden HC2835P, 2 #16 FLRST FLRST, длина 1000FT |  | шт | 635.95 | EUR
BEL | HC2835R XX1000FT | Кабель Belden HC2835R, 2 #16 PVC FRPVC, длина 1000FT |  | шт | 578.87 | EUR
BEL | HC2850F XX1000FT | Кабель Belden HC2850F, FS PR #18 SIL FRNHPO, длина 1000FT |  | шт | 1322.19 | EUR
BEL | HC2850U XX1000FT | Кабель Belden HC2850U, TW PR #18 SIL FRNHPO, длина 1000FT |  | шт | 1049.10 | EUR
BEL | HC2851F XX1000FT | Кабель Belden HC2851F, FS PR #16 SIL FRNHPO, длина 1000FT |  | шт | 1476.94 | EUR
BEL | HC2851U XX1000FT | Кабель Belden HC2851U, TW PR #16 SIL FRNHPO TW PR #16 SIL FRNHPO, длина 1000FT |  | шт | 1307.49 | EUR
BEL | HC7915 XX1000FT | Кабель Belden HC7915, #18 GIFHDLDPE SH FS PVC, длина 1000FT |  | шт | 567.90 | EUR
BEL | HC7916 XX1000FT | Кабель Belden HC7916, #18 LDPE/GIFHDLDPE DBSH FRPVC, длина 1000FT |  | шт | 538.82 | EUR
BEL | HC7916 XX500FT | Кабель Belden HC7916, #18 LDPE/GIFHDLDPE DBSH FRPVC, длина 500FT |  | шт | 269.41 | EUR
BEL | S1493A XX5000FT | Кабель Belden S1493A, 300V/PR/04/16AWG/7B/PVC/K1/IS/ OS/NIA/PVCOJ/BLUOJ/+10/-10%, длина 5000FT |  | шт | 9040.17 | EUR
BEL | S1493A XX5001FT | Кабель Belden S1493A, 4 FS PR #16 + 1 #22 PVC FS PVC, длина 5001FT |  | шт | 9041.98 | EUR
BEL | S1730NH XX1640FT | Кабель Belden S1730NH, 4 PR #24 PP FS NHFRPE, длина 1640FT |  | шт | 1128.54 | EUR
BEL | S1730NH XX3280FT | Кабель Belden S1730NH, 4 PR #24 PP FS NHFRPE, длина 3280FT |  | шт | 2257.08 | EUR
BEL | S1734NH XX1640FT | Кабель Belden S1734NH, 4 PR #24 PPSHLD NHLS/FRPE, длина 1640FT |  | шт | 1291.97 | EUR
BEL | S1734NH XX3280FT | Кабель Belden S1734NH, 4 PR #24 PPSHLD NHLS/FRPE, длина 3280FT |  | шт | 2583.94 | EUR
BEL | S1760A XX1640FT | Кабель Belden S1760A, 2 X 4 PR #24 PP FS PVC, длина 1640FT |  | шт | 2477.32 | EUR
BEL | S513945 XX3280FT | Кабель Belden S513945, RG-11/U TYPE 75 OHM COAX RG-11/U TYPE 75 OHM COAX, длина 3280FT |  | шт | 2332.41 | EUR
BEL | S513945/1000MT | Кабель Belden S513945, COAX PRG11A AL PVC 1.63/7.20 PHYS 1.60T 10.1, длина 1000MT |  | шт | 2332.79 | EUR
BEL | S5302U1 XX3280FT | Кабель Belden S5302U1, 4 #18 PVC PVC, длина 3280FT |  | шт | 1117.91 | EUR
BEL | S533945 XX3280FT | Кабель Belden S533945, RG-6/U COAX RG-6/U COAX, длина 3280FT |  | шт | 1227.27 | EUR
BEL | S543945 XX3280FT | Кабель Belden S543945, RG-59/U COAX, длина 3280FT |  | шт | 933.82 | EUR
BEL | S543945 XX5000FT | Кабель Belden S543945, RG-59/U COAX, длина 5000FT |  | шт | 1423.50 | EUR
BEL | S5600FE XX500FT | Кабель Belden S5600FE, 2 #24 PVC FS FRPVC NEW GEN SECURITY ALARM CABLE, длина 500FT |  | шт | 65.47 | EUR
BEL | S7851NH XX1000FT | Кабель Belden S7851NH, CAT6E+ 4PRB U/UTP LSZH REEL, длина 1000FT |  | шт | 667.76 | EUR
BEL | SI1031B XX1000FT | Кабель Belden SI1031B, 3 #16 PVC FS PVC, длина 1000FT |  | шт | 590.89 | EUR
BEL | SI3011A XX1000FT | Кабель Belden SI3011A, 16 PR #22 PVC FS PVC, длина 1000FT |  | шт | 2618.79 | EUR
BEL | SI3015A XX1200FT | Кабель Belden SI3015A, 50 FS PR #22 + 1 #22 PVC FSPVC, длина 1200FT |  | шт | 11064.93 | EUR
BEL | SI3016A XX1000FT | Кабель Belden SI3016A, POWER LIMITED TRAY CABLE, длина 1000FT |  | шт | 576.44 | EUR
BEL | SI3016A XX5000FT | Кабель Belden SI3016A, POWER LIMITED TRAY CABLE POWER LIMITED TRAY CABLE, длина 5000FT |  | шт | 2882.19 | EUR
BEL | SI3028A XX1000FT | Кабель Belden SI3028A, 2FS TRD #18 + 1 #22 PVC FS PVC, длина 1000FT |  | шт | 928.75 | EUR
BEL | SI3031A XX5000FT | Кабель Belden SI3031A, 4 FSTRPS #18 + 1 #22 PVC FSPVC, длина 5000FT |  | шт | 8682.68 | EUR
BEL | SI3032A XX5000FT | Кабель Belden SI3032A, 8 #18 TRIADS + 1 #22 PVC FSPVC, длина 5000FT |  | шт | 15950.20 | EUR
BEL | SI3033A XX1000FT | Кабель Belden SI3033A, 8 SHTRP #18 + 1 #22 PVC FSPVC, длина 1000FT |  | шт | 3288.95 | EUR
BEL | SI3041A XX1000FT | Кабель Belden SI3041A, 50 PR #18 + 1 #22 PVC FSPVC, длина 1000FT |  | шт | 9439.35 | EUR
BEL | SI3043A XX1000FT | Кабель Belden SI3043A, 2 PR #16 + 1 #22 PVC FSPVC, длина 1000FT |  | шт | 935.41 | EUR
BEL | SI3043A XX5000FT | Кабель Belden SI3043A, 2 PR #16 + 1 #22 PVC FSPVC 2 PR #16 + 1 #22 PVC FSPVC, длина 5000FT |  | шт | 4677.07 | EUR
BEL | SI3043A XX7500FT | Кабель Belden SI3043A, 2 PR #16 + 1 #22 PVC FS PVC, длина 7500FT |  | шт | 7015.61 | EUR
BEL | SI3045A XX5000FT | Кабель Belden SI3045A, 2 FS TRD #16 + 1 #22 PVC FSPVC, длина 5000FT |  | шт | 6725.72 | EUR
BEL | SI3047A XX5000FT | Кабель Belden SI3047A, 4 SH TRP #16 + 1 #22 PVC FSPVC, длина 5000FT |  | шт | 14173.84 | EUR
BEL | SI3050A XX2400FT | Кабель Belden SI3050A, 16 PR + #22 COM FSPVC, длина 2400FT |  | шт | 13313.03 | EUR
BEL | SI3081A XX10000FT | Кабель Belden SI3081A, 3 #14 PVC/NYL FS PVC TRIADS 14 AWG 600 V TRAY CABLE, длина 10000FT |  | шт | 10576.66 | EUR
BEL | SI7938A XX500FT | Кабель Belden SI7938A, 4 PR #24 PP TPE SH PVC, длина 500FT |  | шт | 663.31 | EUR
BEL | SM1049A XX5000FT | Кабель Belden SM1049A, 4 FS PR #18 PVC/NYL FS PVC 600V INSTRUMENT. TRAY CABLE, длина 5000FT |  | шт | 7871.37 | EUR
BEL | SM1330A XX5000FT | Кабель Belden SM1330A, 12 FS PR #18 PP FS FRPVC ORG, длина 5000FT |  | шт | 23909.55 | EUR
BEL | SM1492A XX8050FT | Кабель Belden SM1492A, MC INSTRUMENTATION TRAY 300V 2X2XAWG16(7X24)BF/FRPVC BF 11.43, длина 8050FT |  | шт | 8717.00 | EUR
BEL | SM1493A XX3300FT | Кабель Belden SM1493A, 4 FSPR #16+1 #22 PVC FS PVC 4 FSPR #16+1 #22 PVC FS PVC, длина 3300FT |  | шт | 5966.52 | EUR
BEL | SM1495A XX1650FT | Кабель Belden SM1495A, 12 FSPR #16+1 #22 PVC FS PVC, длина 1650FT |  | шт | 7257.50 | EUR
BEL | SM1495A XX3280FT | Кабель Belden SM1495A, 12 FSPR #16+1 #22 PVC FS PVC 12 FSPR #16+1 #22 PVC FS PVC, длина 3280FT |  | шт | 14427.02 | EUR
BEL | SP3079A XX5000FT | Кабель Belden SP3079A, 1 PR #22 FRFPE FRPE SH PVC, длина 5000FT |  | шт | 4351.99 | EUR
BEL | SP3084A XX1640FT | Кабель Belden SP3084A, 2 #22, 2#24 SH PVC, длина 1640FT |  | шт | 1856.99 | EUR
BEL | SP3084A XX4000FT | Кабель Belden SP3084A, 2 #22 2 #24 SH PVC, длина 4000FT |  | шт | 4529.26 | EUR
BEL | SP3108A XX5000FT | Кабель Belden SP3108A, 3 PR #22 FHDPE SH PVC, длина 5000FT |  | шт | 11412.05 | EUR
BEL | SP3119A XX500FT | Кабель Belden SP3119A, 3PR#24PE+3#18 PVC SH PU, длина 500FT |  | шт | 917.63 | EUR
BEL | SP35716 XX5000FT | Кабель Belden SP35716, #16 STR XLPE WHT WHT, длина 5000FT |  | шт | 1079.89 | EUR
BEL | SP37218 XX5000FT | Кабель Belden SP37218, #18 EPDM 125C 600V BROWN, длина 5000FT |  | шт | 829.83 | EUR
BEL | SP37220 XX5000FT | Кабель Belden SP37220, #20 STR EPDM 125C 600V #20 STR EPDM 125C 600V, длина 5000FT |  | шт | 852.99 | EUR
BEL | SP8479 XX1500FT | Кабель Belden SP8479, 3 #14 EPDM, SBR SJ RUB, длина 1500FT |  | шт | 2144.14 | EUR
BEL | SP8866 XX1640FT | Кабель Belden SP8866, # 18 STR 40 KV HIGH VOLT, длина 1640FT |  | шт | 615.15 | EUR
BEL | SP89182 XX1500FT | Кабель Belden SP89182, 2 #22 FFEP FS FEP BLK, длина 1500FT |  | шт | 8165.89 | EUR
BEL | SP89182 XX2500FT | Кабель Belden SP89182, 2 #22 FFEP FS FEP, длина 2500FT |  | шт | 13609.81 | EUR
BEL | SP9182 XX5000FT | Кабель Belden SP9182, INDUSTRIAL TWINAX PVC 150 OHM UL2668 2XAWG22(19X34)T/6.98 DATALENE BFT 8.76, длина 5000FT |  | шт | 6050.55 | EUR
BEL | SP9182 XX5250FT | Кабель Belden SP9182, POLYP INSUL DUOFOIL CBL, длина 5250FT |  | шт | 6353.08 | EUR
BEL | SP9184 XX3280FT | Кабель Belden SP9184, 2 PR POLYP PLS CBL 2 PR POLYP PLS CBL, длина 3280FT |  | шт | 3796.01 | EUR
BEL | SP9773 XX2000FT | Кабель Belden SP9773, 3 FS PR #18 PP PVC, длина 2000FT |  | шт | 3131.14 | EUR
BEL | SP9802 XX5000FT | Кабель Belden SP9802, 2 #20 PP FS PE SHIELDED DIRECT BURIAL MC CABL, длина 5000FT |  | шт | 2244.99 | EUR
BEL | SP9844 XX3000FT | Кабель Belden SP9844, 4 PR #24 PE SH PVC LOW CAPACITANCE COMPUTER CABLE, длина 3000FT |  | шт | 9113.90 | EUR
BEL | SP9844 XX3500FT | Кабель Belden SP9844, 4 PR #24 PE SH PVC LOW CAPACITANCE COMPUTER CABLE, длина 3500FT |  | шт | 10632.89 | EUR
BEL | SP9844 XX4000FT | Кабель Belden SP9844, 4 PR #24 PE SH PVC LOW CAPACITANCE COMPUTER CABLE, длина 4000FT |  | шт | 12151.86 | EUR
BEL | SP9912 XX1000FT | Кабель Belden SP9912, #12 STR PVC DGRN/YEL, длина 1000FT |  | шт | 671.09 | EUR
BEL | SP9912 XX250FT | Кабель Belden SP9912, #12 STR PVC DGRN/YEL, длина 250FT |  | шт | 167.78 | EUR
BEL | SP9916 XX1000FT | Кабель Belden SP9916, #16 STR PVC GRN/YEL, длина 1000FT |  | шт | 429.92 | EUR
BEL | SP9918 XX1000FT | Кабель Belden SP9918, #18 STR PVC WHT/BLK, длина 1000FT |  | шт | 204.31 | EUR
BEL | SP9921 XX1000FT | Кабель Belden SP9921, #22 STR PVC WHT/BRN, длина 1000FT |  | шт | 156.89 | EUR
BEL | SPM8471 XX5000FT | Кабель Belden SPM8471, 1 PR #16 PVC FRPVC, длина 5000FT |  | шт | 2343.17 | EUR
BEL | SPM8719 XX6560FT | Кабель Belden SPM8719, LINE LEVEL ANALOG AUDIO PVC 2XAWG16(19X29)T/LDPE FS ...., длина 6560FT |  | шт | 4308.79 | EUR
BEL | SPM8772 XX3375FT | Кабель Belden SPM8772, 3 CONDR SHLD PL JAC CABL, длина 3375FT |  | шт | 1404.09 | EUR
BEL | SPM9572 XX10000FT | Кабель Belden SPM9572, 2 CONDR PL JAC CABLE FIRE ALARM CABLE, длина 10000FT |  | шт | 5608.78 | EUR
BEL | SPM9574 XX10000FT | Кабель Belden SPM9574, 18 SOLID BARE 2 CDR SHLD MC FIRE ALARM CABLE, длина 10000FT |  | шт | 5514.31 | EUR
BEL | SPM9574 XX3000FT | Кабель Belden SPM9574, 18 SOLID BARE 2 CDR SHLD MC FIRE ALARM CABLE, длина 3000FT |  | шт | 1654.29 | EUR
BEL | SPM9574 XX3280FT | Кабель Belden SPM9574, 18 SOLID BARE 2 CDR SHLD MC FIRE ALARM CABLE, длина 3280FT |  | шт | 1808.69 | EUR
BEL | SPM9829 XX1640FT | Кабель Belden SPM9829, MP SHIELDED PVC UL2919 RS232 RS422 2X2XAWG24(7X32)T/PE 165T 7.39, длина 1640FT |  | шт | 1657.41 | EUR
BEL | SPM9841 XX3280FT | Кабель Belden SPM9841, 1 PR #24 PE SH PVC, длина 3280FT |  | шт | 2880.42 | EUR
BEL | SPM9842 XX1640FT | Кабель Belden SPM9842, 2 PR #24 PE SH PVC, длина 1640FT |  | шт | 2071.76 | EUR
BEL | SPM9842 XX3280FT | Кабель Belden SPM9842, 2 PR #24 PE SH PVC, длина 3280FT |  | шт | 4143.54 | EUR
BEL | SPM9842 XX3300FT | Кабель Belden SPM9842, 2 PR #24 PE SH PVC, длина 3300FT |  | шт | 4168.80 | EUR
BEL | SPM9842 XX5000FT | Кабель Belden SPM9842, 2 PR #24 PE SH PVC LOW CAP.COMP.CABLE EIA RS-485, длина 5000FT |  | шт | 6316.36 | EUR
BEL | SPM9842 XX6000FT | Кабель Belden SPM9842, 2 PR #24 PE SH PVC LOW CAP.COMP. CABLE EIA, длина 6000FT |  | шт | 7579.63 | EUR
BEL | YC41926 XX5000FT | Кабель Belden YC41926, POWER LIMITED TRAY CABLE POWER LIMITED TRAY CABLE, длина 5000FT |  | шт | 12261.33 | EUR
BEL | YC42745 XX1000FT | Кабель Belden YC42745, SPECIAL CABLE PROCOTOR & GAMBLE, длина 1000FT |  | шт | 633.67 | EUR
BEL | YC42749 XX1000FT | Кабель Belden YC42749, 16AWG 6+1 PVC-NYLON PVC P&G, длина 1000FT |  | шт | 1215.67 | EUR
BEL | YC42753 XX1000FT | Кабель Belden YC42753, 16AWG 24CON+1 PVC/NYL PVC, длина 1000FT |  | шт | 4506.29 | EUR
BEL | YC42755 XX5000FT | Кабель Belden YC42755, 6AWG 4CON+1PVC/NYL PVC, длина 5000FT |  | шт | 33473.93 | EUR
BEL | YC42801 XX1000FT | Кабель Belden YC42801, 17C16+1GRD VNTC 600V EUROPE 7SBC PVC GRN/YEL GRD (P&G), длина 1000FT |  | шт | 3311.00 | EUR
BEL | YC42812 XX1000FT | Кабель Belden YC42812, 16AWG 3+1 PVC-NYLON PVC P&G, длина 1000FT |  | шт | 1188.62 | EUR
BEL | YC45631 XX5000FT | Кабель Belden YC45631, 10AWG FR PVCN 600V BLK, длина 5000FT |  | шт | 18477.67 | EUR
BEL | YC47471 XX2500FT | Кабель Belden YC47471, 1 PR 16 TC 600V (K1)-ARAMCO, длина 2500FT |  | шт | 1943.07 | EUR
BEL | YC47471 XX5000FT | Кабель Belden YC47471, 1TR16 TC 600V (K1)-ARAMCO 7STC XL OS PVC +10/-10%, длина 5000FT |  | шт | 3886.14 | EUR
BEL | YC47472 XX2500FT | Кабель Belden YC47472, 8 PR 16 MC 600V (K1)-ARAMCO, длина 2500FT |  | шт | 10564.17 | EUR
BEL | YC47473 XX2500FT | Кабель Belden YC47473, 1 PR 16 MC 600V (K1)-ARAMCO, длина 2500FT |  | шт | 4389.51 | EUR
BEL | YC47473 XX5000FT | Кабель Belden YC47473, 1TR16 MC 600V (K1)-ARAMCO 7STC XL OS PVC AIA PVC +/-10%, длина 5000FT |  | шт | 8779.00 | EUR
BEL | YC47474 XX2500FT | Кабель Belden YC47474, 36 PR 16 MC 600V (K1)-ARAMCO 121089D, длина 2500FT |  | шт | 43695.42 | EUR
BEL | YC47475 XX2500FT | Кабель Belden YC47475, 24 PR 16 MC 600V (K1)-ARAMCO 121074D, длина 2500FT |  | шт | 23930.40 | EUR
BEL | YC47476 XX1500FT | Кабель Belden YC47476, 12 PR 16 MC 600V (K1)-ARAMCO, длина 1500FT |  | шт | 10760.13 | EUR
BEL | YC47476 XX2500FT | Кабель Belden YC47476, 12 PR 16 MC 600V (K1)-ARAMCO, длина 2500FT |  | шт | 17933.56 | EUR
BEL | YC47476 XX5000FT | Кабель Belden YC47476, 12 PR 16 MC 600V (K1)-ARAMCO, длина 5000FT |  | шт | 35867.11 | EUR
BEL | YC47477 XX2500FT | Кабель Belden YC47477, 12 PR 16 MC 600V (K1)-ARAMCO, длина 2500FT |  | шт | 21757.64 | EUR
BEL | YC47478 XX2500FT | Кабель Belden YC47478, 8 PR 16 MC 600V (K1)-ARAMCO, длина 2500FT |  | шт | 8170.99 | EUR
BEL | YC47479 XX2500FT | Кабель Belden YC47479, 8 PR 16 MC 600V (K1)-ARAMCO, длина 2500FT |  | шт | 10463.67 | EUR
BEL | YC47479 XX5000FT | Кабель Belden YC47479, 8PR16 MC 600V (K1)-ARAMCO 7STC XL OS AIA PVC +10/-10%, длина 5000FT |  | шт | 20927.34 | EUR
BEL | YC47480 XX2500FT | Кабель Belden YC47480, 24 PR 16 MC 600V (K1)-ARAMCO 121045D, длина 2500FT |  | шт | 37727.29 | EUR
BEL | YC47481 XX2500FT | Кабель Belden YC47481, 2 PR 16 MC 600V (K1)-ARAMCO, длина 2500FT |  | шт | 6221.89 | EUR
BEL | YC47481 XX5000FT | Кабель Belden YC47481, 2PR16 MC 600V (K1)-ARAMCO 7STC XL IS/OS AIA PVC +10/-10%, длина 5000FT |  | шт | 12443.78 | EUR
BEL | YC47481 XX6000FT | Кабель Belden YC47481, 2PR16 MC 600V (K1)-ARAMCO 7STC XL IS/OS AIA PVC +10/-10%, длина 6000FT |  | шт | 14932.54 | EUR
BEL | YC47481 XX6560FT | Кабель Belden YC47481, 2PR16 MC 600V (K1)-ARAMCO 7STC XL IS/OS AIA PVC +10/-10%, длина 6560FT |  | шт | 16326.24 | EUR
BEL | YC47483 XX2500FT | Кабель Belden YC47483, 4 PR 16 MC 600V (K1)-ARAMCO, длина 2500FT |  | шт | 9578.74 | EUR
BEL | YC47483 XX5000FT | Кабель Belden YC47483, 4PR16 MC 600V (K1)-ARAMCO 7TC/XL/ISOS/PVC/AIA/PVC/+/-10%, длина 5000FT |  | шт | 19157.46 | EUR
BEL | YC47484 XX2500FT | Кабель Belden YC47484, 6 PR 16 MC 600V (K1)-ARAMCO, длина 2500FT |  | шт | 7775.98 | EUR
BEL | YC47484 XX5000FT | Кабель Belden YC47484, 6PR16 TC 600V (K1)-ARAMCO 7STC/XLPE/OS/PVCBLKOJ/+10/-10%, длина 5000FT |  | шт | 15551.95 | EUR
BEL | YC47486 XX2500FT | Кабель Belden YC47486, 16 PR 16 MC 600V (K1)-ARAMCO 121073D, длина 2500FT |  | шт | 18136.39 | EUR
BEL | YC47487 XX5000FT | Кабель Belden YC47487, 4 PR 16 MC 600V (K1)-ARAMCO 121070D, длина 5000FT |  | шт | 17134.75 | EUR
BEL | YC47488 XX2500FT | Кабель Belden YC47488, 2 PR 16 MC 600V (K1)-ARAMCO, длина 2500FT |  | шт | 4600.20 | EUR
BEL | YC47488 XX5000FT | Кабель Belden YC47488, 2 PR 16 MC 600V (K1)-ARAMCO 121069D, длина 5000FT |  | шт | 9200.40 | EUR
BEL | YC47489 XX2500FT | Кабель Belden YC47489, 1 PR 16 MC 600V (K1)-ARAMCO, длина 2500FT |  | шт | 3129.01 | EUR
BEL | YC47489 XX5000FT | Кабель Belden YC47489, 1PR16 MC 600V (K1)-ARAMCO 12309D, длина 5000FT |  | шт | 6258.01 | EUR
BEL | YC47497 XX3500FT | Кабель Belden YC47497, 6PR 16 MC 600V (K1)-ARAMCO, длина 3500FT |  | шт | 15407.66 | EUR
BEL | YC47497 XX5000FT | Кабель Belden YC47497, 6PR 16 MC 600V (K1)-ARAMCO 121070D but 6 pr, длина 5000FT |  | шт | 22010.94 | EUR
BEL | YC47548 XX2500FT | Кабель Belden YC47548, 10PR 16 PLTC 300V IS/OS K1, длина 2500FT |  | шт | 13559.34 | EUR
BEL | YC47623 XX2500FT | Кабель Belden YC47623, 16PR 16 MC 600V (K1)-ARAMCO 121043D, длина 2500FT |  | шт | 23045.00 | EUR
BEL | YC47706 XX3280FT | Кабель Belden YC47706, 8TR16 PLTC300V(K1)ARAMCO 3049C 3049A SPECIAL PUT-UP, длина 3280FT |  | шт | 17168.32 | EUR
BEL | YC47754 XX5000FT | Кабель Belden YC47754, 4PR16 TC 600V (K1)-ARAMCO 7STC XLPE OS PVC +10/-10%, длина 5000FT |  | шт | 11252.75 | EUR
BEL | YC47755 XX5000FT | Кабель Belden YC47755, 2PR16 TC 600V (K1)-ARAMCO 7STC XLPE OS PVC +10/-10%, длина 5000FT |  | шт | 6059.82 | EUR
BEL | YC47756 XX5000FT | Кабель Belden YC47756, 1PR16 TC 600V (K1)-ARAMCO 7STC XLPE OS PVC +10/-10%, длина 5000FT |  | шт | 2852.55 | EUR
BEL | YC47756 XX6100FT | Кабель Belden YC47756, 1PR16 TC 600V (K1)-ARAMCO 7STC XLPE OS PVC +10/-10%, длина 6100FT |  | шт | 3480.11 | EUR
BEL | YC47758 XX5000FT | Кабель Belden YC47758, 12PR16 TC 600V (K1)-ARAMCO 7STC XLPE IS/OS PVCOJ +10/-10%, длина 5000FT |  | шт | 35772.64 | EUR
BEL | YC47759 XX5000FT | Кабель Belden YC47759, 12PR16 TC 600V (K1)-ARAMCO 7STC XLPE OS PVC +10/-10%, длина 5000FT |  | шт | 29165.47 | EUR
BEL | YC47760 XX5000FT | Кабель Belden YC47760, 8PR16TC 600V (K1)-ARAMCO 1041D 7STC XLPE IS/OS PVC +10/-10%, длина 5000FT |  | шт | 22955.62 | EUR
BEL | YC47761 XX5000FT | Кабель Belden YC47761, 6PR16 TC 600V (K1)-ARAMCO 7STC XLPE IS/OS PVC +10/-10%, длина 5000FT |  | шт | 7547.22 | EUR
BEL | YC47762 XX5000FT | Кабель Belden YC47762, 4PR16 TC 600V (K1)-ARAMCO 7STC XLPE IS/OS PVC +10/-10%, длина 5000FT |  | шт | 13236.57 | EUR
BEL | YC47763 XX5000FT | Кабель Belden YC47763, 2PR16 TC 600V(K1)-ARAMCO 1055D 7STC XLPE IS/OS PVC +10/-10%, длина 5000FT |  | шт | 6940.59 | EUR
BEL | YC47764 XX2500FT | Кабель Belden YC47764, 24PR16 TC 600V (K1)-ARAMCO 7STC XLPE OS PVC +10/-10%, длина 2500FT |  | шт | 27655.38 | EUR
BEL | YC47766 XX5000FT | Кабель Belden YC47766, 8PR16 TC 600V (K1)-ARAMCO 7STC XLPE OS PVC +10/-10%, длина 5000FT |  | шт | 7575.00 | EUR
BEL | YC47767 XX5000FT | Кабель Belden YC47767, 4TR16TC 600V (K1)-ARAMCO 1097D 7STC XLPE IS/OS PVC +10/-10%, длина 5000FT |  | шт | 13670.01 | EUR
BEL | YC47768 XX5000FT | Кабель Belden YC47768, 8TR16 TC 600V (K1)-ARAMCO 7STC XLPE IS/OS PVC +10/-10%, длина 5000FT |  | шт | 30926.08 | EUR
BEL | YC47986 XX1526FT | Кабель Belden YC47986, 12TR16 TC 600V (K1)-ARAMCO 7SBC/XLPE/IS/OS/PVCOJ, длина 1526FT |  | шт | 10656.35 | EUR
BEL | YC47986 XX2500FT | Кабель Belden YC47986, 12TR16 TC 600V (K1)-ARAMCO 7SBC/XLPE/IS/OS/PVCOJ, длина 2500FT |  | шт | 17457.97 | EUR
BEL | YC48086 XX2500FT | Кабель Belden YC48086, 36PR16 TC 600V (K1)-ARAMCO, длина 2500FT |  | шт | 38052.37 | EUR
BEL | YC48087 XX1000FT | Кабель Belden YC48087, 36PR16 MC 600V (K1)-ARAMCO, длина 1000FT |  | шт | 21999.83 | EUR
BEL | YC48088 XX1000FT | Кабель Belden YC48088, 50PR16 MC 600V (K1)-ARAMCO, длина 1000FT |  | шт | 25281.74 | EUR
BEL | YC48188 XX2500FT | Кабель Belden YC48188, 27094AS 27094AS, длина 2500FT |  | шт | 8422.90 | EUR
BEL | YM41319 XX1000FT | Кабель Belden YM41319, 1 PR #20 PVC PVC, длина 1000FT |  | шт | 143.55 | EUR
BEL | YM41319 XX500FT | Кабель Belden YM41319, 1 PR #20 PVC PVC, длина 500FT |  | шт | 71.78 | EUR
BEL | YM41670 XX1000FT | Кабель Belden YM41670, 9#22 S-R PVC FS PVC, длина 1000FT |  | шт | 541.98 | EUR
BEL | YM44367 XX1000FT | Кабель Belden YM44367, 2#20 PE FS PVC 2#20 PE FS PVC, длина 1000FT |  | шт | 252.47 | EUR
BEL | YM44615 XX1000FT | Кабель Belden YM44615, 1700A NH, длина 1000FT |  | шт | 218.20 | EUR
BEL | YM44811 XX1000FT | Кабель Belden YM44811, 4 PR #23 NH LS/FRPO, длина 1000FT |  | шт | 672.02 | EUR
BEL | YM46698 XX1000FT | Кабель Belden YM46698, TW PR #18 PP FS PVC INDUSTRIAL FACTORY FLOOR CABLE, длина 1000FT |  | шт | 473.08 | EUR
BEL | YM46698 XX5000FT | Кабель Belden YM46698, TW PR #18 PP FS PVC 3076F, длина 5000FT |  | шт | 2365.39 | EUR
BEL | YM46698 XX7755FT | Кабель Belden YM46698, TW PR #18 PP FS PVC 3076F, длина 7755FT |  | шт | 3668.73 | EUR
BEL | YM47023 XX3280FT | Кабель Belden YM47023, TW PR #18 PP FS CPE, длина 3280FT |  | шт | 2333.02 | EUR
BEL | YM48584 XX1000FT | Кабель Belden YM48584, 4 PAIR AWG22 PP NH CCTP 4 PAIR AWG22 PP NH CCTP, длина 1000FT |  | шт | 460.11 | EUR
BEL | YM48673 XX3280FT | Кабель Belden YM48673, 20 #22 PVC BRD PVC 9431 SHIELDED, длина 3280FT |  | шт | 6149.07 | EUR
BEL | YM48963 XX1000FT | Кабель Belden YM48963, 2 #22 PVC FS FRPVC NEW GEN SECURITY & ALARM CABLE, длина 1000FT |  | шт | 190.60 | EUR
BEL | YM49113 XX1000FT | Кабель Belden YM49113, 2 #18 PVC FS FRPVC NEW GEN SECURITY & ALARM CABLE, длина 1000FT |  | шт | 265.62 | EUR
BEL | YM49113 XX3280FT | Кабель Belden YM49113, 2 #18 PVC FS FRPVC NEW GEN SECURITY & ALARM CABLE, длина 3280FT |  | шт | 871.24 | EUR
BEL | YM50565 XX1000FT | Кабель Belden YM50565, 4 PR #26 PP FS FRPVC, длина 1000FT |  | шт | 471.78 | EUR
BEL | YM50985 XX1000FT | Кабель Belden YM50985, 3 #22 PVC FS FRPVC, длина 1000FT |  | шт | 135.77 | EUR
BEL | YM51052 XX1000FT | Кабель Belden YM51052, 3 FS PR #22 PP FRNHPO, длина 1000FT |  | шт | 579.22 | EUR
BEL | YM51119 XX1000FT | Кабель Belden YM51119, 2 FS PR #18 PP FS FRPVC EQ 1327A BUT BLACK/WHITE COND., длина 1000FT |  | шт | 1077.30 | EUR
BEL | YM51119 XX1640FT | Кабель Belden YM51119, 2 FS PR #18 PP FS FRPVC EQ 1327A BUT BLACK/WHITE COND., длина 1640FT |  | шт | 1766.77 | EUR
BEL | YM51120 XX1000FT | Кабель Belden YM51120, 5 FS PR #18 PP FS FRPVC EQ 1328A BUT BLACK/WHITE COND., длина 1000FT |  | шт | 2198.32 | EUR
BEL | YM51120 XX1640FT | Кабель Belden YM51120, 5 FS PR #18 PP FS FRPVC EQ 1328A BUT BLACK/WHITE COND., длина 1640FT |  | шт | 3605.24 | EUR
BEL | YM51121 XX1000FT | Кабель Belden YM51121, 8 FS PR #18 PP FS FRPVC EQ 1329A BUT BLACK/WHITE COND., длина 1000FT |  | шт | 3420.84 | EUR
BEL | YM51121 XX1640FT | Кабель Belden YM51121, 8 FS PR #18 PP FS FRPVC EQ 1329A BUT BLACK/WHITE COND., длина 1640FT |  | шт | 5610.18 | EUR
BEL | YM51122 XX1000FT | Кабель Belden YM51122, 12 FS PR #18 PP FS FRPVC EQ 1330A BUT BLACK/WHITE COND., длина 1000FT |  | шт | 4781.73 | EUR
BEL | YM51122 XX1640FT | Кабель Belden YM51122, 12 FS PR #18 PP FS FRPVC EQ 1330A BUT BLACK/WHITE COND., длина 1640FT |  | шт | 7842.03 | EUR
BEL | YM51123 XX1000FT | Кабель Belden YM51123, 16 FS PR #18 PP FS FRPVC EQ 1331A BUT BLACK/WHITE COND., длина 1000FT |  | шт | 6215.78 | EUR
BEL | YM51123 XX1640FT | Кабель Belden YM51123, 16 FS PR #18 PP FS FRPVC EQ 1331A BUT BLACK/WHITE COND., длина 1640FT |  | шт | 10193.88 | EUR
BEL | YM51124 XX1000FT | Кабель Belden YM51124, 20 FS PR #18 PP FS FRPVC EQ 1332A BUT BLACK/WHITE COND., длина 1000FT |  | шт | 7580.56 | EUR
BEL | YM51124 XX1640FT | Кабель Belden YM51124, 20 FS PR #18 PP FS FRPVC EQ 1332A BUT BLACK/WHITE COND., длина 1640FT |  | шт | 12432.12 | EUR
BEL | YM51125 XX1000FT | Кабель Belden YM51125, 24 FS PR #18 PP FS FRPVC EQ 1333A BUT BLACK/WHITE COND., длина 1000FT |  | шт | 8845.68 | EUR
BEL | YM51125 XX1640FT | Кабель Belden YM51125, 24 FS PR #18 PP FS FRPVC EQ 1333A BUT BLACK/WHITE COND., длина 1640FT |  | шт | 14506.93 | EUR
BEL | YM51126 XX1640FT | Кабель Belden YM51126, 2 #18 PP SH FRPVCS EQ 1334A BUT BLACK/WHITE COND., длина 1640FT |  | шт | 1847.57 | EUR
BEL | YM51127 XX1640FT | Кабель Belden YM51127, 2#16 PP SH FRPVCS EQ 1335A BUT BLACK/WHITE COND., длина 1640FT |  | шт | 1902.86 | EUR
BEL | YM51236 XX3280FT | Кабель Belden YM51236, 9740NH 1 PR #18 PE FRNHPO, длина 3280FT |  | шт | 1459.96 | EUR
BEL | YM52214 XX1000FT | Кабель Belden YM52214, 8 PR #24 PP SH PVC, длина 1000FT |  | шт | 1311.99 | EUR
BEL | YM52400 XX3280FT | Кабель Belden YM52400, 20 #22 PVC BRD PVC 9431 SHIELDED 85%, длина 3280FT |  | шт | 5432.77 | EUR
BEL | YM54936 XX5000FT | Кабель Belden YM54936, 2 FS PR #22 PVC FRPVC, длина 5000FT |  | шт | 3817.60 | EUR
BEL | YQ11312 XX1000FT | Кабель Belden YQ11312, 3 #18 TFE SRV SH TFE TAPE, длина 1000FT |  | шт | 16752.06 | EUR
BEL | YQ50634 XX1000FT | Кабель Belden YQ50634, #30 SOL PTFE DGRM, длина 1000FT |  | шт | 78.35 | EUR
BEL | YR15971 XX1000FT | Кабель Belden YR15971, 4 #28 HDPE FS PVC MULTI PAIR CABLE, длина 1000FT |  | шт | 270.25 | EUR
BEL | YR22721 XX1000FT | Кабель Belden YR22721, #20 STR PVC BRN, длина 1000FT |  | шт | 304.89 | EUR
BEL | YR27540 XX1000FT | Кабель Belden YR27540, 7 FS PR #24 2 FSPR #18 FEP FEP, длина 1000FT |  | шт | 3478.26 | EUR
BEL | YR28044 XX500FT | Кабель Belden YR28044, BELDEN P/N 8869, JKT: WHITE, длина 500FT |  | шт | 170.70 | EUR
BEL | YR28761 XX1000FT | Кабель Belden YR28761, 78 OHM HIGH FLEX TWINAX, длина 1000FT |  | шт | 993.39 | EUR
BEL | YR28826 XX1000FT | Кабель Belden YR28826, 2 FS PR #20 PE BRD PVC, длина 1000FT |  | шт | 1594.09 | EUR
BEL | YR29258 XX1000FT | Кабель Belden YR29258, TW PR #24 FEP SH SOLEF 9841 look alike, длина 1000FT |  | шт | 1709.49 | EUR
BEL | YR29510 XX1000FT | Кабель Belden YR29510, 2 #22 PVC/NYL ORG & DBLU, длина 1000FT |  | шт | 127.25 | EUR
BEL | YR40103 XX1000FT | Кабель Belden YR40103, 2 #16 PE FS PVC, длина 1000FT |  | шт | 431.22 | EUR
BEL | YR40693 XX1000FT | Кабель Belden YR40693, 2 #18 FEP FS FEP, длина 1000FT |  | шт | 762.96 | EUR
BEL | YR41104 XX1000FT | Кабель Belden YR41104, 78 OHM TWINAX BLUHP, длина 1000FT |  | шт | 891.33 | EUR
BEL | YR41609 XX1000FT | Кабель Belden YR41609, 2 PR FS #22 FHDPE PVC 2 PR FS #22 FHDPE PVC, длина 1000FT |  | шт | 1648.18 | EUR
BEL | YR44345 XX1000FT | Кабель Belden YR44345, 1 PR #22 FHDPE SH CPE 3105A BUT CPE, длина 1000FT |  | шт | 1061.74 | EUR
BEL | YR44345 XX5000FT | Кабель Belden YR44345, 1 PR #22 FHDPE SH CPE, длина 5000FT |  | шт | 5308.71 | EUR
BEL | YR44731 XX5000FT | Кабель Belden YR44731, PR #22 FRFPE FRPE SH NHPO, длина 5000FT |  | шт | 2957.20 | EUR
BEL | YR44768 XX2000FT | Кабель Belden YR44768, 4 PR #22 FHDPE SH CPE, длина 2000FT |  | шт | 4638.17 | EUR
BEL | YR45047 XX1000FT | Кабель Belden YR45047, 1 PR #22 FRFPE FRPE SH CPE 1 PR #22 FRFPE FRPE SH CPE, длина 1000FT |  | шт | 1136.94 | EUR
BEL | YR45287 XX5000FT | Кабель Belden YR45287, 3 PR #22 FHDPE SH CPE, длина 5000FT |  | шт | 8122.36 | EUR
BEL | YR46515 XX1000FT | Кабель Belden YR46515, 40 #18 PVC PVC, длина 1000FT |  | шт | 4774.13 | EUR
BEL | YR46721 XX1000FT | Кабель Belden YR46721, #22 FSPR 1#22 PVC BRD CPE RS-485 CABLE, длина 1000FT |  | шт | 1375.34 | EUR
BEL | YR46721 XX5000FT | Кабель Belden YR46721, #22 FSPR 1#22 PVC BRD CPE, длина 5000FT |  | шт | 6876.68 | EUR
BEL | YR46792 XX1000FT | Кабель Belden YR46792, 2 PR 22 FHDPE SH CPE DATALENE RS-485 CABLE, длина 1000FT |  | шт | 2540.99 | EUR
BEL | YR46792 XX2500FT | Кабель Belden YR46792, 2 PR #22 FHDPE SH CPE, длина 2500FT |  | шт | 6352.48 | EUR
BEL | YR46792 XX3280FT | Кабель Belden YR46792, 2 PR #22 FHDPE SH CPE, длина 3280FT |  | шт | 8334.46 | EUR
BEL | YR46792 XX5000FT | Кабель Belden YR46792, 2 PR 22 FHDPE SH CPE DATALENE RS-485 CABLE, длина 5000FT |  | шт | 12704.96 | EUR
BEL | YR46940 XX1000FT | Кабель Belden YR46940, #23 PE/GIFHDPE SH FR PVC MINI RG59, длина 1000FT |  | шт | 348.42 | EUR
BEL | YR46942 XX1000FT | Кабель Belden YR46942, #23 PE/GIFHDPE SH PVC PVC #23 PE/GIFHDPE SH PVC PVC, длина 1000FT |  | шт | 2828.47 | EUR
BEL | YR46943 XX1000FT | Кабель Belden YR46943, 10 #23 PE/GIFHDPE SH PVC PVC 10 #23 PE/GIFHDPE SH PVC PVC, длина 1000FT |  | шт | 5959.79 | EUR
BEL | YR47111 XX500FT | Кабель Belden YR47111, 4 #20 FSPR SH PVC 9901 WITH GRAY JACKET, длина 500FT |  | шт | 950.60 | EUR
BEL | YR47198 XX1000FT | Кабель Belden YR47198, COMPOSITE CABLE PVC COMPOSITE CABLE PVC, длина 1000FT |  | шт | 1705.05 | EUR
BEL | 8775/1000FT | Кабель Belden 8775, длина 1000 футов |  | шт | 3326.37 | EUR
BEL | 8769/1000FT | Кабель Belden 8769, длина 1000 футов |  | шт | 5836.98 | EUR
Коаксиальные кабели ( EUR )
Код производителя | Номер для заказа | Краткое описание продукта |  | Е.И. | USER | Валюта
BEL | 1151A XX1000FT | Кабель Belden 1151A, #20 RG59/U COAX, длина 1000FT |  | шт | 2929.98 | EUR
BEL | 1151A/1000FT | Кабель Belden 1151A, #20 RG59/U COAX, длина 1000FT |  | шт | 2728.68 | EUR
BEL | 1152A XX1000FT | Кабель Belden 1152A, FOAM FEP INSULATION FEP JACKET BROADBAND COAX CATV CABLE, длина 1000FT |  | шт | 3640.89 | EUR
BEL | 1152A XX500FT | Кабель Belden 1152A, FOAM FEP INSULATION FEP JACKET BROADBAND COAX CATV CABLE, длина 500FT |  | шт | 1820.45 | EUR
BEL | 1152A/1000FT | Кабель Belden 1152A, Каоксиальный RG-6/U, AWG18, сплав с медным покрытием, жаро-упорная +200°С оболочка, длина 1000FT |  | шт | 3404.46 | EUR
BEL | 1153A XX1000FT | Кабель Belden 1153A, RG11/U-TYPE,PLENUM, длина 1000FT |  | шт | 4326.80 | EUR
BEL | 1153A XX500FT | Кабель Belden 1153A, RG11/U-TYPE,PLENUM, длина 500FT |  | шт | 2163.39 | EUR
BEL | 1167B XX1000FT | Кабель Belden 1167B, COAX HIGH-FLEX RGB PVC 4X(7X0.16/2.29 PHYS 193T 3.71) 11.56, длина 1000FT |  | шт | 2797.35 | EUR
BEL | 1186A XX1000FT | Кабель Belden 1186A, COAX RG59 DBIV PVC 0.8/3.7 PHYS 167A 146A 6.7, длина 1000FT |  | шт | 184.49 | EUR
BEL | 1189A XX1000FT | Кабель Belden 1189A, Каоксиальный RG-6/U, AWG18, сплав с медным покрытием, длина 1000FT |  | шт | 369.91 | EUR
BEL | 1189A XX500FT | Кабель Belden 1189A, Каоксиальный RG-6/U, AWG18, сплав с медным покрытием, длина 500FT |  | шт | 184.95 | EUR
BEL | 1189A/1000FT | Кабель Belden 1189A, Каоксиальный RG-6/U, AWG18, сплав с медным покрытием, длина 1000FT |  | шт | 394.73 | EUR
BEL | 1189AP XX1000FT | Кабель Belden 1189AP, RG-6 PLENUM QUAD SH RG-6 PLENUM QUAD SH, длина 1000FT |  | шт | 1302.54 | EUR
BEL | 1190A XX1000FT | Кабель Belden 1190A, #18 GIFHDLDPE DBL SH PE, длина 1000FT |  | шт | 367.31 | EUR
BEL | 1191AM XX1000FT | Кабель Belden 1191AM, #18 GIFHDLDPE DBLSH PVC W/MSGR #18 GIFHDLDPE DBLSH PVC W/MSGR, длина 1000FT |  | шт | 425.66 | EUR
BEL | 123093A XX1000FT | Кабель Belden 123093A, 3093A ALUM ARMOR PVC - SPECIAL, длина 1000FT |  | шт | 2063.65 | EUR
BEL | 123105A XX1000FT | Кабель Belden 123105A, 3105A/AIA/PVCOJ/BLKOJ/300V, длина 1000FT |  | шт | 1999.56 | EUR
BEL | 123106A XX1000FT | Кабель Belden 123106A, 3106A/AIA/PVCOJ/CHROJ/300V, длина 1000FT |  | шт | 1521.67 | EUR
BEL | 123107A XX1000FT | Кабель Belden 123107A, 3107A AL ARMOR PVC - SPECIAL, длина 1000FT |  | шт | 2924.05 | EUR
BEL | 123107A XX1640FT | Кабель Belden 123107A, 3107A AL ARMOR PVC - SPECIAL 3107A AL ARMOR PVC - SPECIAL, длина 1640FT |  | шт | 4795.45 | EUR
BEL | 123107A XX5000FT | Кабель Belden 123107A, 3107A AIA PVC 300V 3107A AIA PVC 300V, длина 5000FT |  | шт | 14620.24 | EUR
BEL | 123108A XX1000FT | Кабель Belden 123108A, 3108A/AIA/PVCOJ/BLKOJ/300V +0/-10%, длина 1000FT |  | шт | 3848.72 | EUR
BEL | 1232A1 XX1000FT | Кабель Belden 1232A1, DATATWIST UTP CAT.3 25X2XAWG24, длина 1000FT |  | шт | 1381.29 | EUR
BEL | 1245A2 XX1000FT | Кабель Belden 1245A2, 4 PR #24 FLRST FLRST 4 PR #24 FLRST FLRST, длина 1000FT |  | шт | 272.13 | EUR
BEL | 1258AM XX1000FT | Кабель Belden 1258AM, #18 GIFHDLDPE SH PVC W/MSGR, длина 1000FT |  | шт | 340.08 | EUR
BEL | 1260AM XX1000FT | Кабель Belden 1260AM, #18 GIFHDLDPE SH FS PVC W/MSGR, длина 1000FT |  | шт | 396.76 | EUR
BEL | 1263B XX1000FT | Кабель Belden 1263B, 2 #25 COAX 3 PR #22 PP PVC PVC 2 #25 COAX 3 PR #22 PP PVC PVC, длина 1000FT |  | шт | 4171.26 | EUR
BEL | 1263B XX500FT | Кабель Belden 1263B, MC COMPOSITE RG59/U PVC CAMERA ROUND (2XCOAX)+(3XISTP AWG22) 12.50, длина 500FT |  | шт | 2085.62 | EUR
BEL | 1266A XX1000FT | Кабель Belden 1266A, 2 #22 PP FS PVC, длина 1000FT |  | шт | 329.00 | EUR
BEL | 1268A XX1000FT | Кабель Belden 1268A, COMPUTER P.O.S CABLE, длина 1000FT |  | шт | 1309.86 | EUR
BEL | 1277P XX1000FT | Кабель Belden 1277P, 3 #25 FPFA SH SLF PVC 3 #25 FPFA SH SLF PVC, длина 1000FT |  | шт | 3563.85 | EUR
BEL | 1277P XX500FT | Кабель Belden 1277P, 3 #25 FPFA SH SLF PVC 3 #25 FPFA SH SLF PVC, длина 500FT |  | шт | 1781.92 | EUR
BEL | 1277R XX1000FT | Кабель Belden 1277R, 3#25LDPE/GIFHDLDPE SH FRPVCPVC 3#25LDPE/GIFHDLDPE SH FRPVCPVC, длина 1000FT |  | шт | 1418.89 | EUR
BEL | 1277R XX500FT | Кабель Belden 1277R, COAX DIGITAL VIDEO PVC 3#25 LDPE/GIFHDLDPE SH FRPVC PVC, длина 500FT |  | шт | 709.45 | EUR
BEL | 1278R XX1000FT | Кабель Belden 1278R, COAX DIGITAL VIDEO PVC, длина 1000FT |  | шт | 1847.80 | EUR
BEL | 1278R XX500FT | Кабель Belden 1278R, COAX DIGITAL VIDEO PVC, длина 500FT |  | шт | 923.90 | EUR
BEL | 127929A XX1000FT | Кабель Belden 127929A, 7929A/AIA/PVCOJ/BLKOJ/300V +/-10%, длина 1000FT |  | шт | 1211.04 | EUR
BEL | 1279P XX1000FT | Кабель Belden 1279P, 5 #25 FPFA SH SLF PVC 5 #25 FPFA SH SLF PVC, длина 1000FT |  | шт | 5787.30 | EUR
BEL | 1279P XX250FT | Кабель Belden 1279P, 5 #25 FPFA SH SLF PVC, длина 250FT |  | шт | 1446.82 | EUR
BEL | 1279P XX500FT | Кабель Belden 1279P, 5 #25 FPFA SH SLF PVC, длина 500FT |  | шт | 2893.66 | EUR
BEL | 1279R XX1000FT | Кабель Belden 1279R, COAX DIGITAL VIDEO PVC 5#25LDPE/GIFHDLDPE SH FRPVCPVC, длина 1000FT |  | шт | 1839.07 | EUR
BEL | 1279R XX250FT | Кабель Belden 1279R, COAX DIGITAL VIDEO PVC COAX DIGITAL VIDEO PVC, длина 250FT |  | шт | 459.77 | EUR
BEL | 1279R XX500FT | Кабель Belden 1279R, COAX DIGITAL VIDEO 5#25LDPE/GIFHDLDPE SH FRPVC PVC, длина 500FT |  | шт | 919.53 | EUR
BEL | 1280P XX1000FT | Кабель Belden 1280P, 6 #25 FPFA SH SLF PVC, длина 1000FT |  | шт | 4156.24 | EUR
BEL | 1280P XX500FT | Кабель Belden 1280P, 6 #25 FPFA SH SLF PVC 6 #25 FPFA SH SLF PVC, длина 500FT |  | шт | 2078.12 | EUR
BEL | 1280R XX1000FT | Кабель Belden 1280R, COAX DIGITAL VIDEO PVC, длина 1000FT |  | шт | 2569.28 | EUR
BEL | 1280R XX500FT | Кабель Belden 1280R, COAX DIGITAL VIDEO PVC, длина 500FT |  | шт | 1284.64 | EUR
BEL | 128107 XX1000FT | Кабель Belden 128107, ALU INTERLOCK ARMOUR COMPU CBL, длина 1000FT |  | шт | 4743.94 | EUR
BEL | 1281R XX1000FT | Кабель Belden 1281R, #25LDPE/GIFHDLDPE SH FRPVC #25LDPE/GIFHDLDPE SH FRPVC, длина 1000FT |  | шт | 484.61 | EUR
BEL | 1281S3 XX1000FT | Кабель Belden 1281S3, BONDED FILLER COMPOSITE BONDED FILLER COMPOSITE, длина 1000FT |  | шт | 1595.59 | EUR
BEL | 1281S3 XX500FT | Кабель Belden 1281S3, BONDED FILLER COMPOSITE BONDED FILLER COMPOSITE, длина 500FT |  | шт | 797.79 | EUR
BEL | 1281S5 XX1000FT | Кабель Belden 1281S5, 5C25 RGBSC, длина 1000FT |  | шт | 2564.70 | EUR
BEL | 1281S5 XX250FT | Кабель Belden 1281S5, 5C25 RGBSC, длина 250FT |  | шт | 641.17 | EUR
BEL | 1281S5 XX500FT | Кабель Belden 1281S5, 5C25 RGBSC, длина 500FT |  | шт | 1282.35 | EUR
BEL | 1281S6 XX1000FT | Кабель Belden 1281S6, 6C25 RGBHVC, длина 1000FT |  | шт | 3048.25 | EUR
BEL | 1281S6 XX500FT | Кабель Belden 1281S6, 6C25 RGBHVC, длина 500FT |  | шт | 1524.12 | EUR
BEL | 1282P XX1000FT | Кабель Belden 1282P, #25 FPFA SH PVC, длина 1000FT |  | шт | 685.60 | EUR
BEL | 1282S3 XX1000FT | Кабель Belden 1282S3, BONDED FILLER COMPOSITE BONDED FILLER COMPOSITE, длина 1000FT |  | шт | 2813.94 | EUR
BEL | 1282S3 XX500FT | Кабель Belden 1282S3, 3C25 RGB, длина 500FT |  | шт | 1406.97 | EUR
BEL | 1282S4 XX1000FT | Кабель Belden 1282S4, BONDED FILLER COMPOSITE BONDED FILLER COMPOSITE, длина 1000FT |  | шт | 3639.68 | EUR
BEL | 1282S4 XX500FT | Кабель Belden 1282S4, 4C25 RGBS, длина 500FT |  | шт | 1819.85 | EUR
BEL | 1282S5 XX1000FT | Кабель Belden 1282S5, 5C25 RGBSC, длина 1000FT |  | шт | 4254.76 | EUR
BEL | 1282S5 XX250FT | Кабель Belden 1282S5, 5C25 RGBSC, длина 250FT |  | шт | 1063.69 | EUR
BEL | 1282S5 XX500FT | Кабель Belden 1282S5, 5C25 RGBSC, длина 500FT |  | шт | 2127.39 | EUR
BEL | 1282S6 XX1000FT | Кабель Belden 1282S6, 6C25 RGBHVC, длина 1000FT |  | шт | 5127.28 | EUR
BEL | 1282S6 XX500FT | Кабель Belden 1282S6, 6C25 RGBHVC, длина 500FT |  | шт | 2563.63 | EUR
BEL | 1283S3 XX1000FT | Кабель Belden 1283S3, 3C20 RGB, длина 1000FT |  | шт | 4802.86 | EUR
BEL | 1283S3 XX250FT | Кабель Belden 1283S3, 3C20 RGB, длина 250FT |  | шт | 1200.71 | EUR
BEL | 1283S3 XX500FT | Кабель Belden 1283S3, BONDED FILLER COMPOSITE BONDED FILLER COMPOSITE, длина 500FT |  | шт | 2401.43 | EUR
BEL | 1283S5 XX1000FT | Кабель Belden 1283S5, 5C20 RGBSC, длина 1000FT |  | шт | 7921.61 | EUR
BEL | 1283S5 XX500FT | Кабель Belden 1283S5, BONDED FILLER COMPOSITE BONDED FILLER COMPOSITE, длина 500FT |  | шт | 3960.80 | EUR
BEL | 1283S6 XX1000FT | Кабель Belden 1283S6, 6C20 RGBHVC, длина 1000FT |  | шт | 9751.40 | EUR
BEL | 1283S6 XX250FT | Кабель Belden 1283S6, 6C20 RGBHVC, длина 250FT |  | шт | 2437.85 | EUR
BEL | 1283S6 XX500FT | Кабель Belden 1283S6, BONDED FILLER COMPOSITE BONDED FILLER COMPOSITE, длина 500FT |  | шт | 4875.71 | EUR
BEL | 128777 XX1000FT | Кабель Belden 128777, 8777 AIA PVC 30V, длина 1000FT |  | шт | 1863.79 | EUR
BEL | 129182 XX1000FT | Кабель Belden 129182, 9182 AIA PVC 300V, длина 1000FT |  | шт | 2904.41 | EUR
BEL | 129290 XX1000FT | Кабель Belden 129290, 9290 ALUM ARMOR PVC, длина 1000FT |  | шт | 1838.23 | EUR
BEL | 129290 XX2000FT | Кабель Belden 129290, 9290 ALUM ARMOR PVC, длина 2000FT |  | шт | 3676.45 | EUR
BEL | 129290 XX5000FT | Кабель Belden 129290, 9290/AIA/PVCOJ/BLKOJ/300V, длина 5000FT |  | шт | 9191.14 | EUR
BEL | 1520A XX1000FT | Кабель Belden 1520A, COAX HIGH-FLEX MINIATURE RGB PVC 3X(7X0.10/1.42 PHYS 190T 2.59)7.19, длина 1000FT |  | шт | 2102.88 | EUR
BEL | 1520A XX500FT | Кабель Belden 1520A, COAX HIGH-FLEX MINIATURE RGB PVC 3X(7X0.10/1.42 PHYS 190T 2.59)7.19, длина 500FT |  | шт | 1051.44 | EUR
BEL | 1521A XX1000FT | Кабель Belden 1521A, Каоксиальный 4 х AWG30, многожильная медь, 75 Ом, 56,8 пФ, медная оплётка, общий экран, ПВХ-оболочка, длина 1000FT |  | шт | 2782.40 | EUR
BEL | 1521A XX500FT | Кабель Belden 1521A, Каоксиальный 4 х AWG30, многожильная медь, 75 Ом, 56,8 пФ, медная оплётка, общий экран, ПВХ-оболочка, длина 500FT |  | шт | 1391.20 | EUR
BEL | 1521A/1000FT | Кабель Belden 1521A, Каоксиальный 4 х AWG30, многожильная медь, 75 Ом, 56,8 пФ, медная оплётка, общий экран, ПВХ-оболочка, длина 1000FT |  | шт | 2632.97 | EUR
BEL | 1521A/500FT | Кабель Belden 1521A, Каоксиальный 4 х AWG30, многожильная медь, 75 Ом, 56,8 пФ, медная оплётка, общий экран, ПВХ-оболочка, длина 500FT |  | шт | 1321.36 | EUR
BEL | 1522A XX1000FT | Кабель Belden 1522A, COAX HIGH-FLEX MINIATURE RGB PVC 5X(7X0.10/1.42 PHYS 190T 2.59)8.59, длина 1000FT |  | шт | 3187.45 | EUR
BEL | 1522A XX500FT | Кабель Belden 1522A, COAX HIGH-FLEX MINIATURE RGB PVC 5X(7X0.10/1.42 PHYS 190T 2.59)8.59, длина 500FT |  | шт | 1593.72 | EUR
BEL | 1523A XX1000FT | Кабель Belden 1523A, COAX RG11 DBII PVC 1.63/7.1 PHYS 160A 10.1, длина 1000FT |  | шт | 319.34 | EUR
BEL | 1523A/1000FT | Кабель Belden 1523A, Коаксиальный RG-11/U, AWG14, сплав с медным покрытием, ПВХ-оболочка, длина 1000FT |  | шт | 391.69 | EUR
BEL | 1523AN XX1000FT | Кабель Belden 1523AN, COAX RG11 DBII PVC 1.63/7.1 PHYS 160A 10.1, длина 1000FT |  | шт | 319.34 | EUR
BEL | 1523AP XX1000FT | Кабель Belden 1523AP, RG-11/U PLENUM COAX RG-11/U PLENUM COAX, длина 1000FT |  | шт | 2902.38 | EUR
BEL | 1523E/305MT | Кабель Belden 1523E, COAX RG11 DBII PVC 1.6/7.1 PHYS 160A 10.0, длина 305MT |  | шт | 346.10 | EUR
BEL | 1523R XX1000FT | Кабель Belden 1523R, COAX RG11 DBII PVC RISER 1.63/7.1 PHYS 160A 10.1, длина 1000FT |  | шт | 377.31 | EUR
BEL | 1523R XX500FT | Кабель Belden 1523R, #14 GIFHDLDPE SH PVC, длина 500FT |  | шт | 188.65 | EUR
BEL | 1524AM XX1000FT | Кабель Belden 1524AM, COAX RG11 DBII PVC MESSENGER 1.63/7.1 PHYS 160A 10.1, длина 1000FT |  | шт | 420.84 | EUR
BEL | 1525A XX1000FT | Кабель Belden 1525A, #14 GIFHDLDPE SH LDPE, длина 1000FT |  | шт | 391.76 | EUR
BEL | 1526A XX10000FT | Кабель Belden 1526A, 300V POWER-LIMITED TRAY CABLE 300V POWER-LIMITED TRAY CABLE, длина 10000FT |  | шт | 3295.25 | EUR
BEL | 1526A XX5000FT | Кабель Belden 1526A, 3 #20 PVC FS PVC 300V POWER-LIMITED TRAY CABLE, длина 5000FT |  | шт | 1647.63 | EUR
BEL | 1530A XX1000FT | Кабель Belden 1530A, #18 GIFHDLDPE SH FR PVC, длина 1000FT |  | шт | 170.04 | EUR
BEL | 1530AP XX1000FT | Кабель Belden 1530AP, COAX RG6 DBII PVC PLENUM 1.02/4.6 PHYS 190A 6.9, длина 1000FT |  | шт | 1020.62 | EUR
BEL | 1532A XX1000FT | Кабель Belden 1532A, #18 GIFHDLDPE SH LDPE, длина 1000FT |  | шт | 226.91 | EUR
BEL | 1671A XX1000FT | Кабель Belden 1671A, COAX RG 405/U CONFORMABLE 0.51S/1.57 TFE 199T 2.16, длина 1000FT |  | шт | 3149.32 | EUR
BEL | 1671A XX100FT | Кабель Belden 1671A, COAX RG 405/U CONFORMABLE 0.51S/1.57 TFE 199T 2.16, длина 100FT |  | шт | 314.93 | EUR
BEL | 1671A XX500FT | Кабель Belden 1671A, COAX RG 405/U CONFORMABLE 0.51S/1.57 TFE 199T 2.16, длина 500FT |  | шт | 1574.66 | EUR
BEL | 1671A XX50FT | Кабель Belden 1671A, COAX RG 405/U CONFORMABLE 0.51S/1.57 TFE 199T 2.16, длина 50FT |  | шт | 157.46 | EUR
BEL | 1671B XX500FT | Кабель Belden 1671B, #24 TFE CU FS BRD TINNED COAX #24 TFE CU FS BRD TINNED COAX, длина 500FT |  | шт | 1576.41 | EUR
BEL | 1671J XX1000FT | Кабель Belden 1671J, COAX RG 405/U PVC CONFORMABLE 0.51S/1.57 TFE 199T 3.23, длина 1000FT |  | шт | 3433.90 | EUR
BEL | 1671J XX100FT | Кабель Belden 1671J, COAX RG 405/U PVC CONFORMABLE 0.51S/1.57 TFE 199T 3.23, длина 100FT |  | шт | 343.39 | EUR
BEL | 1671J XX500FT | Кабель Belden 1671J, COAX RG 405/U PVC CONFORMABLE 0.51S/1.57 TFE 199T 3.23, длина 500FT |  | шт | 1716.96 | EUR
BEL | 1671J/100FT | Кабель Belden 1671J, COAX RG 405/U PVC CONFORMABLE 0.51S/1.57 TFE 199T 3.23, длина 100FT |  | шт | 315.64 | EUR
BEL | 1671J/500FT | Кабель Belden 1671J, COAX RG 405/U PVC CONFORMABLE 0.51S/1.57 TFE 199T 3.23, длина 500FT |  | шт | 1585.98 | EUR
BEL | 1672A XX1000FT | Кабель Belden 1672A, COAX 75 OHM CONFORMABLE 0.29S/1.57 TFE 199T 2.21, длина 1000FT |  | шт | 3143.58 | EUR
BEL | 1672A XX500FT | Кабель Belden 1672A, COAX 75 OHM CONFORMABLE 0.29S/1.57 TFE 199T 2.21, длина 500FT |  | шт | 1571.78 | EUR
BEL | 1672J XX1000FT | Кабель Belden 1672J, COAX 75 OHM PVC CONFORMABLE 0.29S/1.57 TFE 199T 3.23, длина 1000FT |  | шт | 3427.83 | EUR
BEL | 1672J XX500FT | Кабель Belden 1672J, #29 TFE BRD TINNED COAX PVC, длина 500FT |  | шт | 1713.92 | EUR
BEL | 1672J/1000FT | Кабель Belden 1672J, сигнальный, длина 1000FT |  | шт | 3152.90 | EUR
BEL | 1672J/500FT | Кабель Belden 1672J, сигнальный, длина 500FT |  | шт | 1581.37 | EUR
BEL | 1673A XX100FT | Кабель Belden 1673A, Каоксиальный RG-402/U, AWG24, медь с серебряным покрытием, медная оплётка, без оболочки, длина 100FT |  | шт | 458.37 | EUR
BEL | 1673A XX250FT | Кабель Belden 1673A, Каоксиальный RG-402/U, AWG24, медь с серебряным покрытием, медная оплётка, без оболочки, длина 250FT |  | шт | 1145.94 | EUR
BEL | 1673A XX500FT | Кабель Belden 1673A, Каоксиальный RG-402/U, AWG24, медь с серебряным покрытием, медная оплётка, без оболочки, длина 500FT |  | шт | 2291.89 | EUR
BEL | 1673A XX50FT | Кабель Belden 1673A, Каоксиальный RG-402/U, AWG24, медь с серебряным покрытием, медная оплётка, без оболочки, длина 50FT |  | шт | 229.19 | EUR
BEL | 1673B XX100FT | Кабель Belden 1673B, #19 TFE CU FS BRD TINNED COAX #19 TFE CU FS BRD TINNED COAX, длина 100FT |  | шт | 458.47 | EUR
BEL | 1673B XX250FT | Кабель Belden 1673B, #19 TFE CU FS BRD TINNED COAX, длина 250FT |  | шт | 1146.18 | EUR
BEL | 1673B XX500FT | Кабель Belden 1673B, #19 TFE CU FS BRD TINNED COAX, длина 500FT |  | шт | 2292.36 | EUR
BEL | 1673J XX100FT | Кабель Belden 1673J, COAX RG 402/U PVC CONFORMABLE 0.91S/2.95 TFE 199T 4.52, длина 100FT |  | шт | 515.20 | EUR
BEL | 1673J XX500FT | Кабель Belden 1673J, COAX RG 402/U PVC CONFORMABLE 0.91S/2.95 TFE 199T 4.52, длина 500FT |  | шт | 2575.99 | EUR
BEL | 1673J/500FT | Кабель Belden 1673J, COAX RG 402/U PVC CONFORMABLE 0.91S/2.95 TFE 199T 4.52, длина 500FT |  | шт | 2374.49 | EUR
BEL | 1674A XX1000FT | Кабель Belden 1674A, COAX M17/151 CONFORMABLE BLE 0.29S/0.85 TFE 199T 1.19, длина 1000FT |  | шт | 2550.64 | EUR
BEL | 1674A XX100FT | Кабель Belden 1674A, COAX M17/151 CONFORMABLE 0.29S/0.85 TFE 199T 1.19, длина 100FT |  | шт | 255.06 | EUR
BEL | 1674A XX500FT | Кабель Belden 1674A, COAX M17/151 CONFORMABLE 0.29S/0.85 TFE 199T 1.19, длина 500FT |  | шт | 1275.33 | EUR
BEL | 1674A XX50FT | Кабель Belden 1674A, #29 TFE BRD TINNED COAX #29 TFE BRD TINNED COAX, длина 50FT |  | шт | 127.54 | EUR
BEL | 1674B XX500FT | Кабель Belden 1674B, #29 TFE CU FS BRD TINNED COAX, длина 500FT |  | шт | 1276.59 | EUR
BEL | 1675A XX100FT | Кабель Belden 1675A, #14 TFE CU FS BRD TINNED COAX #14 TFE CU FS BRD TINNED COAX, длина 100FT |  | шт | 1166.05 | EUR
BEL | 1675A XX500FT | Кабель Belden 1675A, COAX RG 401/U CONFORMABLE 1.63S/5.33 TFE 199T 6.25, длина 500FT |  | шт | 5830.27 | EUR
BEL | 1685ENH/500MT | Кабель Belden 1685ENH, F/FTP Cat6a LSNH, длина 500MT |  | шт | 517.06 | EUR
BEL | 1694A XX1000FT | Кабель Belden 1694A, Каоксиальный RG-6/U, AWG18, медь, ПВХ-оболочка, длина 1000FT |  | шт | 626.36 | EUR
BEL | 1694A XX5000FT | Кабель Belden 1694A, Каоксиальный RG-6/U, AWG18, медь, ПВХ-оболочка, длина 5000FT |  | шт | 3132.25 | EUR
BEL | 1694A XX500FT | Кабель Belden 1694A, Каоксиальный RG-6/U, AWG18, медь, ПВХ-оболочка, длина 500FT |  | шт | 313.18 | EUR
BEL | 1694A/1000MT | Кабель Belden 1694A, Каоксиальный RG-6/U, AWG18, медь, ПВХ-оболочка, длина 1000MT |  | шт | 2055.13 | EUR
BEL | 1694A/1219MT | Кабель Belden 1694A, Каоксиальный RG-6/U, AWG18, медь, ПВХ-оболочка, длина 1219MT |  | шт | 2505.20 | EUR
BEL | 1694A/1372MT | Кабель Belden 1694A, Каоксиальный RG-6/U, AWG18, медь, ПВХ-оболочка, длина 1372MT |  | шт | 2819.64 | EUR
BEL | 1694A/153MT | Кабель Belden 1694A, Каоксиальный RG-6/U, AWG18, медь, ПВХ-оболочка, длина 153MT |  | шт | 314.44 | EUR
BEL | 1694A/305MT | Кабель Belden 1694A, Каоксиальный RG-6/U, AWG18, медь, ПВХ-оболочка, длина 305MT |  | шт | 572.31 | EUR
BEL | 1694A/4000MT | Кабель Belden 1694A, Каоксиальный RG-6/U, AWG18, медь, ПВХ-оболочка, длина 4000MT |  | шт | 8220.53 | EUR
BEL | 1694A/500MT | Кабель Belden 1694A, Каоксиальный RG-6/U, AWG18, медь, ПВХ-оболочка, длина 500MT |  | шт | 1027.57 | EUR
BEL | 1694ANH/1000MT | Кабель Belden 1694ANH, Каоксиальный RG-6/U, AWG18, медь, оболочка с низким дымовыделением и без содержания галогенов, длина 1000MT |  | шт | 2013.92 | EUR
BEL | 1694ANH/100MT | Кабель Belden 1694ANH, Каоксиальный RG-6/U, AWG18, медь, оболочка с низким дымовыделением и без содержания галогенов, длина 100MT |  | шт | 201.39 | EUR
BEL | 1694ANH/1219MT | Кабель Belden 1694ANH, COAX RG6/U HDTV PRECISION VIDEO FRNC 1.02/4.57 PHYS 195T 6.99, 1219MT, длина 1219MT |  | шт | 2688.78 | EUR
BEL | 1694ANH/1371MT | Кабель Belden 1694ANH, COAX RG6/U HDTV PRECISION VIDEO FRNC 1.02/4.57 PHYS 195T 6.99, 1371MT, длина 1371MT |  | шт | 3024.04 | EUR
BEL | 1694ANH/305MT | Кабель Belden 1694ANH, Каоксиальный RG-6/U, AWG18, медь, оболочка с низким дымовыделением и без содержания галогенов, длина 305MT |  | шт | 614.24 | EUR
BEL | 1694ANH/500MT | Кабель Belden 1694ANH, Каоксиальный RG-6/U, AWG18, медь, оболочка с низким дымовыделением и без содержания галогенов, длина 500MT |  | шт | 1006.96 | EUR
BEL | 1694D XX1000FT | Кабель Belden 1694D, COAX DUAL RG6/U PVC DIGITAL VIDEO 2 = 1.02/4.57 PHYS 195T 6.99, длина 1000FT |  | шт | 1587.81 | EUR
BEL | 1694F XX1000FT | Кабель Belden 1694F, #19 GIFHDLDPE DBLB FRPVC #19 GIFHDLDPE DBLB FRPVC, длина 1000FT |  | шт | 1282.88 | EUR
BEL | 1694S3 XX1000FT | Кабель Belden 1694S3, BONDED FILLER COMPOSITE, длина 1000FT |  | шт | 2364.47 | EUR
BEL | 1694S3 XX500FT | Кабель Belden 1694S3, BONDED FILLER COMPOSITE, длина 500FT |  | шт | 1182.24 | EUR
BEL | 1694S5 XX1000FT | Кабель Belden 1694S5, BONDED FILLER COMPOSITE, длина 1000FT |  | шт | 4112.05 | EUR
BEL | 1694S5 XX500FT | Кабель Belden 1694S5, BONDED FILLER COMPOSITE, длина 500FT |  | шт | 2056.02 | EUR
BEL | 1694S6 XX500FT | Кабель Belden 1694S6, BONDED FILLER COMPOSITE, длина 500FT |  | шт | 2534.24 | EUR
BEL | 1694SB XX1000FT | Кабель Belden 1694SB, #18 PE/GIFHDPE SH FRNHPO #18 PE/GIFHDPE SH FRNHPO, длина 1000FT |  | шт | 976.72 | EUR
BEL | 1694SB/1000FT | Кабель Belden 1694SB, сигнальный, длина 1000FT |  | шт | 962.82 | EUR
BEL | 1694WB XX1000FT | Кабель Belden 1694WB, COAX RG6/U PE DIGITAL VIDEO 1.02/4.57 PHYS 195T 6.99, длина 1000FT |  | шт | 749.07 | EUR
BEL | 1695A XX1000FT | Кабель Belden 1695A, #18 FFEP SH FLRST, длина 1000FT |  | шт | 1904.91 | EUR
BEL | 1695A XX500FT | Кабель Belden 1695A, #18 FFEP SH FLRST #18 FFEP SH FLRST, длина 500FT |  | шт | 952.46 | EUR
BEL | 1829AC XX1000FT | Кабель Belden 1829AC, #18 GIFHDLDPE SH FR PVC, длина 1000FT |  | шт | 310.26 | EUR
BEL | 1829B XX1000FT | Кабель Belden 1829B, #18 GIFHDLDPE SH PE, длина 1000FT |  | шт | 198.42 | EUR
BEL | 1829BC XX1000FT | Кабель Belden 1829BC, COAX RG6 DBII PE DBS 1.02/4.57 PHYS 160A CG 6.86, длина 1000FT |  | шт | 278.52 | EUR
BEL | 1829BC/1000FT | Кабель Belden 1829BC, сигнальный, длина 1000FT |  | шт | 296.68 | EUR
BEL | 1829P XX1000FT | Кабель Belden 1829P, #18 FFEP SH FLRST, длина 1000FT |  | шт | 935.60 | EUR
BEL | 1829R XX1000FT | Кабель Belden 1829R, #18 GIFHDLDPE SH FR PVC #18 GIFHDLDPE SH FR PVC, длина 1000FT |  | шт | 198.38 | EUR
BEL | 543945 XX1000FT | Кабель Belden 543945, RG-59/U COAX, длина 1000FT |  | шт | 288.59 | EUR
BEL | 543945 XX500FT | Кабель Belden 543945, RG-59/U COAX, длина 500FT |  | шт | 144.29 | EUR
BEL | 543945/153MT | Кабель Belden 543945, RG-59/U COAX, длина 153MT |  | шт | 144.88 | EUR
BEL | 543945/305MT | Кабель Belden 543945, RG-59/U COAX, длина 305MT |  | шт | 288.80 | EUR
BEL | 7731A XX500FT | Кабель Belden 7731A, Каоксиальный RG-11/U, AWG14, длина 500FT |  | шт | 638.73 | EUR
BEL | 7731A/1220MT | Кабель Belden 7731A, Каоксиальный RG-11/U, AWG14, длина 1220MT |  | шт | 5113.27 | EUR
BEL | 7731A/153MT | Кабель Belden 7731A, Каоксиальный RG-11/U, AWG14, длина 153MT |  | шт | 641.25 | EUR
BEL | 7731A/2000MT | Кабель Belden 7731A, Каоксиальный RG-11/U, AWG14, длина 2000MT |  | шт | 8382.42 | EUR
BEL | 7731A/305MT | Кабель Belden 7731A, Каоксиальный RG-11/U, AWG14, длина 305MT |  | шт | 1278.32 | EUR
BEL | 7731ANH/1000MT | Кабель Belden 7731ANH, Каоксиальный RG-11/U, AWG14, медь, оболочка с низким дымовыделением и без содержания галогенов, длина 1000MT |  | шт | 4838.62 | EUR
BEL | 7731ANH/1219MT | Кабель Belden 7731ANH, Каоксиальный RG-11/U, AWG14, медь, оболочка с низким дымовыделением и без содержания галогенов, длина 1219MT |  | шт | 6460.03 | EUR
BEL | 7731ANH/304MT | Кабель Belden 7731ANH, Каоксиальный RG-11/U, AWG14, медь, оболочка с низким дымовыделением и без содержания галогенов, длина 304MT |  | шт | 1611.04 | EUR
BEL | 7731ANH/305MT | Кабель Belden 7731ANH, Каоксиальный RG-11/U, AWG14, медь, оболочка с низким дымовыделением и без содержания галогенов, длина 305MT |  | шт | 1475.78 | EUR
BEL | 7731ANH/30MT | Кабель Belden 7731ANH, Каоксиальный RG-11/U, AWG14, медь, оболочка с низким дымовыделением и без содержания галогенов, длина 30MT |  | шт | 158.98 | EUR
BEL | 7731ANH/365MT | Кабель Belden 7731ANH, Каоксиальный RG-11/U, AWG14, медь, оболочка с низким дымовыделением и без содержания галогенов, длина 365MT |  | шт | 1934.29 | EUR
BEL | 7731ANH/499MT | Кабель Belden 7731ANH, Каоксиальный RG-11/U, AWG14, медь, оболочка с низким дымовыделением и без содержания галогенов, длина 499MT |  | шт | 2644.42 | EUR
BEL | 7731ANH/500MT | Кабель Belden 7731ANH, Каоксиальный RG-11/U, AWG14, медь, оболочка с низким дымовыделением и без содержания галогенов, длина 500MT |  | шт | 2419.31 | EUR
BEL | 7731ANH/50MT | Кабель Belden 7731ANH, Каоксиальный RG-11/U, AWG14, медь, оболочка с низким дымовыделением и без содержания галогенов, длина 50MT |  | шт | 264.98 | EUR
BEL | 7731ANH/600MT | Кабель Belden 7731ANH, Каоксиальный RG-11/U, AWG14, медь, оболочка с низким дымовыделением и без содержания галогенов, длина 600MT |  | шт | 2903.17 | EUR
BEL | 7731ANH/650MT | Кабель Belden 7731ANH, Каоксиальный RG-11/U, AWG14, медь, оболочка с низким дымовыделением и без содержания галогенов, длина 650MT |  | шт | 3145.11 | EUR
BEL | 7731ANH/750MT | Кабель Belden 7731ANH, Каоксиальный RG-11/U, AWG14, медь, оболочка с низким дымовыделением и без содержания галогенов, длина 750MT |  | шт | 3628.97 | EUR
BEL | 7731ANH/800MT | Кабель Belden 7731ANH, Каоксиальный RG-11/U, AWG14, медь, оболочка с низким дымовыделением и без содержания галогенов, длина 800MT |  | шт | 3870.90 | EUR
BEL | 7731SB XX1000FT | Кабель Belden 7731SB, #14 PE/GIFHDLDPE SH FRNHPO #14 PE/GIFHDLDPE SH FRNHPO, длина 1000FT |  | шт | 1312.73 | EUR
BEL | 7732A XX1000FT | Кабель Belden 7732A, #14 FFEP SH SLF, длина 1000FT |  | шт | 5531.35 | EUR
BEL | 7732A XX500FT | Кабель Belden 7732A, #14 FFEP SH SLF, длина 500FT |  | шт | 2765.68 | EUR
BEL | 7733A XX1000FT | Кабель Belden 7733A, COAX RG8/U DFII FEP PLENUM 2.74/7.11 190T 9.01, длина 1000FT |  | шт | 3655.89 | EUR
BEL | 7733A XX500FT | Кабель Belden 7733A, COAX RG8/U DFII FEP PLENUM 2.74/7.11 190T 9.01, длина 500FT |  | шт | 1827.94 | EUR
BEL | 7787A XX1000FT | Кабель Belden 7787A, MC VIDEOFLEX MINIATURE-RG59 PVC DIG/ANA 3X(0.58/2.55 PHYS 195T 4.03) 10.97, длина 1000FT |  | шт | 1906.06 | EUR
BEL | 7787A XX500FT | Кабель Belden 7787A, MC VIDEOFLEX MINIATURE-RG59 PVC DIG/ANA 3X(0.58/2.55 PHYS 195T 4.03) 10.97, длина 500FT |  | шт | 953.03 | EUR
BEL | 7788A XX1000FT | Кабель Belden 7788A, MC VIDEOFLEX MINIATURE-RG59 PVC DIG/ANA 4X(0.58/2.55 PHYS 195T 4.03) 12.22, длина 1000FT |  | шт | 2303.65 | EUR
BEL | 7789A XX1000FT | Кабель Belden 7789A, MC VIDEOFLEX MINIATURE-RG59 PVC DIG/ANA 5X(0.58/2.55 PHYS 195T 4.03) 13.69, длина 1000FT |  | шт | 2762.91 | EUR
BEL | 7789A XX500FT | Кабель Belden 7789A, MC VIDEOFLEX MINIATURE-RG59 PVC DIG/ANA 5X(0.58/2.55 PHYS 195T 4.03) 13.69, длина 500FT |  | шт | 1381.45 | EUR
BEL | 7790A XX1000FT | Кабель Belden 7790A, MC VIDEOFLEX MINIATURE-RG59 PVC DIG/ANA 6X(0.58/2.55 PHYS 195T 4.03) 15.16, длина 1000FT |  | шт | 3242.62 | EUR
BEL | 7790A XX500FT | Кабель Belden 7790A, MC VIDEOFLEX MINIATURE-RG59 PVC DIG/ANA 6X(0.58/2.55 PHYS 195T 4.03) 15.16, длина 500FT |  | шт | 1621.31 | EUR
BEL | 7791A XX1000FT | Кабель Belden 7791A, 10 #23 PE/GIFHDPE SH PVC PVC 10 #23 PE/GIFHDPE SH PVC PVC, длина 1000FT |  | шт | 5503.35 | EUR
BEL | 7791A XX500FT | Кабель Belden 7791A, 10 #23 PE/GIFHDPE SH PVC PVC 10 #23 PE/GIFHDPE SH PVC PVC, длина 500FT |  | шт | 2751.67 | EUR
BEL | 7792A XX1000FT | Кабель Belden 7792A, MC VIDEOFLEX MINIATURE-RG59 PVC DIG/ANA 12X(0.58/2.55 PHYS 195T 4.03) 20.96, длина 1000FT |  | шт | 6637.34 | EUR
BEL | 7792A XX500FT | Кабель Belden 7792A, 12 #23 PE/GIFHDPE SH PVC PVC 12 #23 PE/GIFHDPE SH PVC PVC, длина 500FT |  | шт | 3318.68 | EUR
BEL | 7794A XX1000FT | Кабель Belden 7794A, MC VIDEOFLEX RG59 PVC DIGITAL/ANALOG 3X(0.81/3.68 PHYS 195T 5.97) 16.03, длина 1000FT |  | шт | 2762.81 | EUR
BEL | 7794A XX500FT | Кабель Belden 7794A, MC VIDEOFLEX RG59 PVC DIGITAL/ANALOG 3X(0.81/3.68 PHYS 195T 5.97) 16.03, длина 500FT |  | шт | 1381.41 | EUR
BEL | 7795A XX1000FT | Кабель Belden 7795A, MC VIDEOFLEX RG59 PVC DIGITAL/ANALOG 4X(0.81/3.68 PHYS 195T 5.97) 17.93, длина 1000FT |  | шт | 3237.40 | EUR
BEL | 7796A XX1000FT | Кабель Belden 7796A, MC VIDEOFLEX RG59 PVC DIGITAL/ANALOG 5X(0.81/3.68 PHYS 195T 5.97) 20.07, длина 1000FT |  | шт | 4118.54 | EUR
BEL | 7796A XX500FT | Кабель Belden 7796A, MC VIDEOFLEX RG59 PVC DIGITAL/ANALOG 5X(0.81/3.68 PHYS 195T 5.97) 20.07, длина 500FT |  | шт | 2059.26 | EUR
BEL | 7798A XX1000FT | Кабель Belden 7798A, MC VIDEOFLEX RG59 PVC DIGITAL/ANALOG 10X(0.81/3.68 PHYS 195T 5.97) 29.62, длина 1000FT |  | шт | 8217.27 | EUR
BEL | 7798A XX500FT | Кабель Belden 7798A, MC VIDEOFLEX RG59 PVC DIGITAL/ANALOG 10X(0.81/3.68 PHYS 195T 5.97) 29.62, длина 500FT |  | шт | 4108.64 | EUR
BEL | 7801A XX1640FT | Кабель Belden 7801A, 8 MM TRIAX BELFLEX(R) 8 MM TRIAX BELFLEX(R), длина 1640FT |  | шт | 2962.45 | EUR
BEL | 7801A XX3280FT | Кабель Belden 7801A, 8 MM TRIAX BELFLEX(R) 8 MM TRIAX BELFLEX(R), длина 3280FT |  | шт | 5924.88 | EUR
BEL | 7801A XX328FT | Кабель Belden 7801A, 8 MM TRIAX BELFLEX(R) 8 MM TRIAX BELFLEX(R), длина 328FT |  | шт | 592.50 | EUR
BEL | 7804R XX1000FT | Кабель Belden 7804R, COMPOSITE CAMERA CABLE COMPOSITE CAMERA CABLE, длина 1000FT |  | шт | 3178.93 | EUR
BEL | 7804R XX1640FT | Кабель Belden 7804R, COMPOSITE CAMERA CABLE COMPOSITE CAMERA CABLE, длина 1640FT |  | шт | 5213.44 | EUR
BEL | 7804R XX3280FT | Кабель Belden 7804R, COMPOSITE CAMERA CABLE COMPOSITE CAMERA CABLE, длина 3280FT |  | шт | 10426.90 | EUR
BEL | 7804R XX500FT | Кабель Belden 7804R, COMPOSITE CAMERA CABLE COMPOSITE CAMERA CABLE, длина 500FT |  | шт | 1589.46 | EUR
BEL | 7805 XX1000FT | Кабель Belden 7805, Каоксиальный RG-174, AWG25, медь, ПВХ-оболочка, длина 1000FT |  | шт | 426.77 | EUR
BEL | 7805 XX100FT | Кабель Belden 7805, Каоксиальный RG-174, AWG25, медь, ПВХ-оболочка, длина 100FT |  | шт | 42.67 | EUR
BEL | 7805 XX500FT | Кабель Belden 7805, Каоксиальный RG-174, AWG25, медь, ПВХ-оболочка, длина 500FT |  | шт | 213.39 | EUR
BEL | 7805/500FT | Кабель Belden 7805, Каоксиальный RG-174, AWG25, медь, ПВХ-оболочка, длина 500FT |  | шт | 220.98 | EUR
BEL | 7805R XX1000FT | Кабель Belden 7805R, COAX RF 100LL DFII PVC 0.51/1.52 PHYS 190T 2.79, длина 1000FT |  | шт | 427.63 | EUR
BEL | 7805R XX100FT | Кабель Belden 7805R, COAX RF 100LL DFII PVC 0.51/1.52 PHYS 190T 2.79, длина 100FT |  | шт | 42.76 | EUR
BEL | 7805R XX500FT | Кабель Belden 7805R, COAX RF 100LL DFII PVC 0.51/1.52 PHYS 190T 2.79, длина 500FT |  | шт | 213.81 | EUR
BEL | 7805R/1000FT | Кабель Belden 7805R, COAX RF 100LL DFII PVC 0.51/1.52 PHYS 190T 2.79, длина 1000FT |  | шт | 402.64 | EUR
BEL | 7805R/500FT | Кабель Belden 7805R, COAX RF 100LL DFII PVC 0.51/1.52 PHYS 190T 2.79, длина 500FT |  | шт | 200.62 | EUR
BEL | 7806A XX1000FT | Кабель Belden 7806A, Каоксиальный RG-58/U, AWG19, медь, ПЭ оболочка, длина 1000FT |  | шт | 520.71 | EUR
BEL | 7806A XX500FT | Кабель Belden 7806A, Каоксиальный RG-58/U, AWG19, медь, ПЭ оболочка, длина 500FT |  | шт | 260.36 | EUR
BEL | 7806A/1000FT | Кабель Belden 7806A, Каоксиальный RG-58/U, AWG19, медь, ПЭ оболочка, длина 1000FT |  | шт | 499.53 | EUR
BEL | 7806R XX1000FT | Кабель Belden 7806R, COAX RF 195 DFII PVC 0.94/2.79 PHYS 190T 4.95, длина 1000FT |  | шт | 521.78 | EUR
BEL | 7806R XX500FT | Кабель Belden 7806R, COAX RF 195 DFII PVC 0.94/2.79 PHYS 190T 4.95, длина 500FT |  | шт | 260.89 | EUR
BEL | 7807A XX1000FT | Кабель Belden 7807A, Каоксиальный RG-58/U, AWG17, медь, ПЭ оболочка, длина 1000FT |  | шт | 533.28 | EUR
BEL | 7807A XX500FT | Кабель Belden 7807A, Каоксиальный RG-58/U, AWG17, медь, ПЭ оболочка, длина 500FT |  | шт | 266.65 | EUR
BEL | 7807A/1000FT | Кабель Belden 7807A, Каоксиальный RG-58/U, AWG17, медь, ПЭ оболочка, длина 1000FT |  | шт | 521.85 | EUR
BEL | 7807R XX1000FT | Кабель Belden 7807R, COAX RF 200 DFII PVC 1.12/2.95 PHYS 195T 4.95, длина 1000FT |  | шт | 533.82 | EUR
BEL | 7807R XX500FT | Кабель Belden 7807R, COAX RF 200 DFII PVC 1.12/2.95 PHYS 195T 4.95, длина 500FT |  | шт | 266.90 | EUR
BEL | 7808A XX1000FT | Кабель Belden 7808A, Каоксиальный RG-58/U, AWG17, медь, ПЭ оболочка, длина 1000FT |  | шт | 721.80 | EUR
BEL | 7808A XX500FT | Кабель Belden 7808A, Каоксиальный RG-58/U, AWG17, медь, ПЭ оболочка, длина 500FT |  | шт | 360.90 | EUR
BEL | 7808A/500FT | Кабель Belden 7808A, Каоксиальный RG-58/U, AWG17, медь, ПЭ оболочка, длина 500FT |  | шт | 374.96 | EUR
BEL | 7808R XX1000FT | Кабель Belden 7808R, COAX RF 240 DFII PVC 1.45/3.81 PHYS 195T 6.1, длина 1000FT |  | шт | 724.56 | EUR
BEL | 7808R XX500FT | Кабель Belden 7808R, COAX RF 240 DFII PVC 1.45/3.81 PHYS 195T 6.1, длина 500FT |  | шт | 362.28 | EUR
BEL | 7808WB XX1000FT | Кабель Belden 7808WB, Каоксиальный RG-58/U, AWG15, медь, водостойкая ПЭ оболочка, длина 1000FT |  | шт | 720.52 | EUR
BEL | 7808WB XX500FT | Кабель Belden 7808WB, Каоксиальный RG-58/U, AWG15, медь, водостойкая ПЭ оболочка, длина 500FT |  | шт | 360.26 | EUR
BEL | 7808WB/1000FT | Кабель Belden 7808WB, Каоксиальный RG-58/U, AWG15, медь, водостойкая ПЭ оболочка, длина 1000FT |  | шт | 713.71 | EUR
BEL | 7809A XX1000FT | Кабель Belden 7809A, COAX RF 300 DFII PE 1.83/4.83 PHYS 195T 7.62, длина 1000FT |  | шт | 928.85 | EUR
BEL | 7809A XX500FT | Кабель Belden 7809A, COAX RF 300 DFII PE 1.83/4.83 PHYS 195T 7.62, длина 500FT |  | шт | 464.43 | EUR
BEL | 7809A/1000FT | Кабель Belden 7809A, COAX RF 300 DFII PE 1.83/4.83 PHYS 195T 7.62, длина 1000FT |  | шт | 936.05 | EUR
BEL | 7809R XX1000FT | Кабель Belden 7809R, COAX RF 300 DFII PVC 1.83/4.83 PHYS 195T 7.62, длина 1000FT |  | шт | 929.70 | EUR
BEL | 7809R XX500FT | Кабель Belden 7809R, COAX RF 300 DFII PVC 1.83/4.83 PHYS 195T 7.62, длина 500FT |  | шт | 464.86 | EUR
BEL | 7809WB XX1000FT | Кабель Belden 7809WB, RF300 WIRELESS 50 OHM COAX WB 1.83/4.83 PHYS 195T 7.62, длина 1000FT |  | шт | 927.04 | EUR
BEL | 7809WB XX500FT | Кабель Belden 7809WB, RF300 WIRELESS 50 OHM COAX WB 1.83/4.83 PHYS 195T 7.62, длина 500FT |  | шт | 463.52 | EUR
BEL | 7810A XX1000FT | Кабель Belden 7810A, Каоксиальный RG-8/U, AWG10, AL с медным покрытием, ПЭ оболочка, длина 1000FT |  | шт | 1261.36 | EUR
BEL | 7810A XX500FT | Кабель Belden 7810A, Каоксиальный RG-8/U, AWG10, AL с медным покрытием, ПЭ оболочка, длина 500FT |  | шт | 630.68 | EUR
BEL | 7810A/1000FT | Кабель Belden 7810A, Каоксиальный RG-8/U, AWG10, AL с медным покрытием, ПЭ оболочка, длина 1000FT |  | шт | 1285.34 | EUR
BEL | 7810A/500FT | Кабель Belden 7810A, Каоксиальный RG-8/U, AWG10, AL с медным покрытием, ПЭ оболочка, длина 500FT |  | шт | 643.62 | EUR
BEL | 7810R XX1000FT | Кабель Belden 7810R, COAX RF 400 DFII PVC 2.74/7.24 PHYS 195T 10.3, длина 1000FT |  | шт | 1262.65 | EUR
BEL | 7810R XX500FT | Кабель Belden 7810R, COAX RF 400 DFII PVC 2.74/7.24 PHYS 195T 10.3, длина 500FT |  | шт | 631.32 | EUR
BEL | 7810SB XX1000FT | Кабель Belden 7810SB, #10 LDPE/GIFHDLDPE SH FRNHPO #10 LDPE/GIFHDLDPE SH FRNHPO, длина 1000FT |  | шт | 1565.01 | EUR
BEL | 7810WB XX1000FT | Кабель Belden 7810WB, RF400 WIRELESS 50 OHM COAX WB 2.74/7.24 PHYS 195T 10.3, длина 1000FT |  | шт | 1261.36 | EUR
BEL | 7810WB XX500FT | Кабель Belden 7810WB, RF400 WIRELESS 50 OHM COAX WB 2.74/7.24 PHYS 195T 10.3, длина 500FT |  | шт | 630.68 | EUR
BEL | 7810WB/500FT | Кабель Belden 7810WB, Коаксиальный тип RG-8/U, 50 Ом, оболочка ПЭ, длина 500FT |  | шт | 629.14 | EUR
BEL | 7912A/500FT | Кабель Belden 7912A, COMPOSITE CABLE FRPVC PARA, длина 500FT |  | шт | 575.64 | EUR
BEL | 7913A XX1000FT | Кабель Belden 7913A, 2 #18 COAX+8PR#24 PP FRPVC PVC, длина 1000FT |  | шт | 2150.07 | EUR
BEL | 7913A XX500FT | Кабель Belden 7913A, 2 #18 COAX+8PR#24 PP FRPVC PVC, длина 500FT |  | шт | 1075.04 | EUR
BEL | 7913S XX1000FT | Кабель Belden 7913S, 2 RG6 QUAD + 2 CAT 5E 2 RG6 QUAD + 2 CAT 5E, длина 1000FT |  | шт | 1532.85 | EUR
BEL | 7913S XX500FT | Кабель Belden 7913S, 2 RG6 QUAD + 2 CAT 5E, длина 500FT |  | шт | 766.43 | EUR
BEL | 7914A XX1000FT | Кабель Belden 7914A, 2#18COAX+8PR#24PPPVC+2MMFBRPVC, длина 1000FT |  | шт | 3154.43 | EUR
BEL | 7914A XX500FT | Кабель Belden 7914A, 2#18COAX+8PR#24PPPVC+2MMFBRPVC, длина 500FT |  | шт | 1577.22 | EUR
BEL | 7914S XX1000FT | Кабель Belden 7914S, 2 RG6 QUAD + 2 CAT 5E + 2MMF, длина 1000FT |  | шт | 2824.15 | EUR
BEL | 7914S XX500FT | Кабель Belden 7914S, 2 RG6 QUAD + 2 CAT 5E + 2MMF, длина 500FT |  | шт | 1412.08 | EUR
BEL | 7915A XX1000FT | Кабель Belden 7915A, Каоксиальный RG-6/U, AWG18, медь, ПВХ оболочка, длина 1000FT |  | шт | 451.96 | EUR
BEL | 7915A XX500FT | Кабель Belden 7915A, Каоксиальный RG-6/U, AWG18, медь, ПВХ оболочка, длина 500FT |  | шт | 225.95 | EUR
BEL | 7915A/1000FT | Кабель Belden 7915A, Каоксиальный RG-6/U, AWG18, медь, ПВХ оболочка, длина 1000FT |  | шт | 439.68 | EUR
BEL | 7976A XX1000FT | Кабель Belden 7976A, COAX RF500 DBII PE 3.61/9.4 PHYS 190T 12.7, длина 1000FT |  | шт | 2071.43 | EUR
BEL | 7976A XX500FT | Кабель Belden 7976A, COAX RF500 DBII PE 3.61/9.4 PHYS 190T 12.7, длина 500FT |  | шт | 1035.72 | EUR
BEL | 7976R XX1000FT | Кабель Belden 7976R, COAX RF500 DBII PVC 3.61/9.4 PHYS 190T 12.7, длина 1000FT |  | шт | 2077.36 | EUR
BEL | 7976R XX500FT | Кабель Belden 7976R, COAX RF500 DBII PVC 3.61/9.4 PHYS 190T 12.7, длина 500FT |  | шт | 1038.69 | EUR
BEL | 7976WB XX1000FT | Кабель Belden 7976WB, COAX RF500 DBII WB PE 3.61/9.4 PHYS 190T 12.7, длина 1000FT |  | шт | 2071.43 | EUR
BEL | 7976WB XX500FT | Кабель Belden 7976WB, COAX RF500 DBII WB PE 3.61/9.4 PHYS 190T 12.7, длина 500FT |  | шт | 1035.72 | EUR
BEL | 7977A XX1000FT | Кабель Belden 7977A, COAX RF600 DBII PE 4.47/11.6 PHYS 185T 15, длина 1000FT |  | шт | 2535.44 | EUR
BEL | 7977A XX500FT | Кабель Belden 7977A, COAX RF600 DBII PE 4.47/11.6 PHYS 185T 15, длина 500FT |  | шт | 1267.72 | EUR
BEL | 7977R XX1000FT | Кабель Belden 7977R, COAX RF600 DBII PVC 4.47/11.6 PHYS 185T 15, длина 1000FT |  | шт | 2535.44 | EUR
BEL | 7977R XX500FT | Кабель Belden 7977R, COAX RF600 DBII PVC 4.47/11.6 PHYS 185T 15, длина 500FT |  | шт | 1267.72 | EUR
BEL | 7977WB XX1000FT | Кабель Belden 7977WB, COAX RF600 DBII WB PE 4.47/11.6 PHYS 185T 15, длина 1000FT |  | шт | 2535.44 | EUR
BEL | 7977WB XX500FT | Кабель Belden 7977WB, COAX RF600 DBII WB PE 4.47/11.6 PHYS 185T 15, длина 500FT |  | шт | 1267.72 | EUR
BEL | 8208 XX1000FT | Кабель Belden 8208, 1 PR #18 EPDM SHLD FRPVC 1 PR #18 EPDM SHLD FRPVC, длина 1000FT |  | шт | 982.01 | EUR
BEL | 8208 XX500FT | Кабель Belden 8208, 1 PR #18 EPDM SHLD FRPVC 1 PR #18 EPDM SHLD FRPVC, длина 500FT |  | шт | 491.00 | EUR
BEL | 82108 XX1000FT | Кабель Belden 82108, COAX RG59 DFII FEP 0.8/3.56 FFEP 196T 5.16, длина 1000FT |  | шт | 1064.70 | EUR
BEL | 8212 XX1000FT | Кабель Belden 8212, COAX RG59/U PE ANALOG VIDEO 0.81/3.63 PHYS 95B 6.15, длина 1000FT |  | шт | 655.56 | EUR
BEL | 8212 XX500FT | Кабель Belden 8212, COAX RG59/U PE ANALOG VIDEO 0.81/3.63 PHYS 95B 6.15, длина 500FT |  | шт | 327.77 | EUR
BEL | 82120 XX1000FT | Кабель Belden 82120, COAX RG6/U FLAMARREST DIGITAL VIDEO 1.02/4.32 FFEP 195T 5.94, длина 1000FT |  | шт | 2673.80 | EUR
BEL | 8213 XX1000FT | Кабель Belden 8213, Коаксиальный RG-11/U, AWG14, медь, ПВХ-оболочка, длина 1000FT |  | шт | 1558.42 | EUR
BEL | 8213 XX2000FT | Кабель Belden 8213, Коаксиальный RG-11/U, AWG14, медь, ПВХ-оболочка, длина 2000FT |  | шт | 3116.83 | EUR
BEL | 8213 XX500FT | Кабель Belden 8213, Коаксиальный RG-11/U, AWG14, медь, ПВХ-оболочка, длина 500FT |  | шт | 779.21 | EUR
BEL | 8213/1000FT | Кабель Belden 8213, Каоксиальный RG-11/U, AWG14, медь, ПЭ-оболочка, длина 1000FT |  | шт | 1557.63 | EUR
BEL | 8213/2000FT | Кабель Belden 8213, Коаксиальный RG-11/U, AWG14, медь, ПВХ-оболочка, длина 2000FT |  | шт | 3101.72 | EUR
BEL | 8213/305MT | Кабель Belden 8213, Коаксиальный RG-11/U, AWG14, медь, ПВХ-оболочка, длина 305MT |  | шт | 1559.44 | EUR
BEL | 8214 XX1000FT | Кабель Belden 8214, COAX RG8/U PVC 7X0.91/7.24 PHYS 97B 10.2, длина 1000FT |  | шт | 1977.85 | EUR
BEL | 8214 XX100FT | Кабель Belden 8214, COAX RG8/U PVC 7X0.91/7.24 PHYS 97B 10.2, длина 100FT |  | шт | 197.78 | EUR
BEL | 8214 XX500FT | Кабель Belden 8214, COAX RG8/U PVC 7X0.91/7.24 PHYS 97B 10.2, длина 500FT |  | шт | 988.92 | EUR
BEL | 8215 XX1000FT | Кабель Belden 8215, COAX RG6/U PE ANALOG VIDEO 0.72/4.70 PE 97B 97B 8.43, длина 1000FT |  | шт | 1538.50 | EUR
BEL | 8216 XX1000FT | Кабель Belden 8216, Каоксиальный RG-174/U, AWG26, многожильная медь, ПВХ-оболочка, длина 1000FT |  | шт | 468.08 | EUR
BEL | 8216 XX100FT | Кабель Belden 8216, Каоксиальный RG-174/U, AWG26, многожильная медь, ПВХ-оболочка, длина 100FT |  | шт | 46.81 | EUR
BEL | 8216 XX500FT | Кабель Belden 8216, Каоксиальный RG-174/U, AWG26, многожильная медь, ПВХ-оболочка, длина 500FT |  | шт | 234.05 | EUR
BEL | 8216/1000FT | Кабель Belden 8216, Каоксиальный RG-174/U, AWG26, многожильная медь, ПВХ-оболочка, длина 1000FT |  | шт | 451.56 | EUR
BEL | 8218 XX1000FT | Кабель Belden 8218, COAX MINIATURE PVC ANALOG VIDEO 7X0.14/2.54 PE 93T 3.81, длина 1000FT |  | шт | 436.57 | EUR
BEL | 8218 XX500FT | Кабель Belden 8218, COAX MINIATURE PVC ANALOG VIDEO 7X0.14/2.54 PE 93T 3.81, длина 500FT |  | шт | 218.29 | EUR
BEL | 8219 XX1000FT | Кабель Belden 8219, 20 FOAM CORE PL JKT COAX, длина 1000FT |  | шт | 564.60 | EUR
BEL | 8219 XX500FT | Кабель Belden 8219, COAX RG58A/U PVC 19X0.20/2.9 PHYSE 96T 4.93, длина 500FT |  | шт | 282.29 | EUR
BEL | 8221 XX1000FT | Кабель Belden 8221, RG 59/U TYPE CATV COAX, длина 1000FT |  | шт | 658.11 | EUR
BEL | 8221 XX500FT | Кабель Belden 8221, RG 59/U TYPE CATV COAX, длина 500FT |  | шт | 329.05 | EUR
BEL | 82240 XX1000FT | Кабель Belden 82240, #20 FEP RG58/U FLMRST, длина 1000FT |  | шт | 1458.32 | EUR
BEL | 82241 XX1000FT | Кабель Belden 82241, RG59/U-TYPE, PLENUM, длина 1000FT |  | шт | 1990.67 | EUR
BEL | 82241 XX500FT | Кабель Belden 82241, RG59/U-TYPE, PLENUM, длина 500FT |  | шт | 995.33 | EUR
BEL | 82248 XX1000FT | Кабель Belden 82248, #18 FFEP RG6/U FLMRST, длина 1000FT |  | шт | 1871.20 | EUR
BEL | 82259 XX1000FT | Кабель Belden 82259, #22FFEP RG59/U FLMRST #22FFEP RG59/U FLMRST, длина 1000FT |  | шт | 1708.01 | EUR
BEL | 82262 XX1000FT | Кабель Belden 82262, COAXIAL RG-62/U FLAMARREST, длина 1000FT |  | шт | 2245.92 | EUR
BEL | 82269 XX1000FT | Кабель Belden 82269, RG-62/U TYPE-PLENUM , длина 1000FT |  | шт | 1511.85 | EUR
BEL | 8232 XX1000FT | Кабель Belden 8232, TRIAX RG59/U PE 0.81/3.68 PHYS 95B PE 95B 8.00, длина 1000FT |  | шт | 1648.52 | EUR
BEL | 8232 XX2000FT | Кабель Belden 8232, TRIAX RG59/U PE 0.81/3.68 PHYS 95B PE 95B 8.00, длина 2000FT |  | шт | 3297.05 | EUR
BEL | 8232 XX500FT | Кабель Belden 8232, TRIAX RG59/U PE 0.81/3.68 PHYS 95B PE 95B 8.00, длина 500FT |  | шт | 824.26 | EUR
BEL | 8232A XX1000FT | Кабель Belden 8232A, TRIAX RG59/U PE 0.81/3.68 PHYS 95B PE 95B 8.00, длина 1000FT |  | шт | 1651.83 | EUR
BEL | 8233 XX1000FT | Кабель Belden 8233, TRIAX RG11/U PE VIDEO 1.63/7.24 PHYS 95B PE 95B 12.07, длина 1000FT |  | шт | 2186.82 | EUR
BEL | 8233 XX2000FT | Кабель Belden 8233, RG-11/U TYPE TRIAX RG-11/U TYPE TRIAX, длина 2000FT |  | шт | 4373.62 | EUR
BEL | 8233 XX500FT | Кабель Belden 8233, TRIAX RG11/U PE VIDEO 1.63/7.24 PHYS 95B PE 95B 12.07, длина 500FT |  | шт | 1093.40 | EUR
BEL | 8233A XX1000FT | Кабель Belden 8233A, TRIAX RG11/U PVC VIDEO 1.63/7.24 PHYS 95B PE 95B 12.07, длина 1000FT |  | шт | 2221.21 | EUR
BEL | 8233A XX2000FT | Кабель Belden 8233A, #14 GIFHDPE/PE BRD PVC BRD PVC TRIAX RG11/U PVC VIDEO, длина 2000FT |  | шт | 4442.43 | EUR
BEL | 8233A XX4000FT | Кабель Belden 8233A, #14 GIFHDPE/PE BRD PVC BRD PVC, длина 4000FT |  | шт | 8885.14 | EUR
BEL | 8237 XX1000FT | Кабель Belden 8237, COAX RG-8/U PVC 7X0.72/7.24 PE 97B 10.3, длина 1000FT |  | шт | 1623.27 | EUR
BEL | 8237 XX100FT | Кабель Belden 8237, COAX RG-8/U PVC 7X0.72/7.24 PE 97B 10.3, длина 100FT |  | шт | 162.33 | EUR
BEL | 8237 XX500FT | Кабель Belden 8237, COAX RG-8/U PVC 7X0.72/7.24 PE 97B 10.3, длина 500FT |  | шт | 811.64 | EUR
BEL | 8238 XX1000FT | Кабель Belden 8238, COAX RG11/U PVC ANALOG VIDEO 7X0.40T/7.24 FRPHYS 97B 10.29, длина 1000FT |  | шт | 1643.31 | EUR
BEL | 8238 XX500FT | Кабель Belden 8238, COAX RG11/U PVC ANALOG VIDEO 7X0.40T/7.24 FRPHYS 97B 10.29, длина 500FT |  | шт | 821.65 | EUR
BEL | 8240 XX1000FT | Кабель Belden 8240, #20 PE BRD FRPVC, длина 1000FT |  | шт | 566.93 | EUR
BEL | 8240 XX500FT | Кабель Belden 8240, #20 PE BRD FRPVC #20 PE BRD FRPVC, длина 500FT |  | шт | 283.47 | EUR
BEL | 8240/500FT | Кабель Belden 8240, Каоксиальный RG-58/U, AWG20, медь, ПВХ оболочка, , длина 500FT |  | шт | 282.06 | EUR
BEL | 8241 XX1000FT | Кабель Belden 8241, Каоксиальный RG-59/U, AWG23, сплав с медным покрытием, ПВХ-оболочка, длина 1000FT |  | шт | 519.76 | EUR
BEL | 8241 XX100FT | Кабель Belden 8241, Каоксиальный RG-59/U, AWG23, сплав с медным покрытием, ПВХ-оболочка, длина 100FT |  | шт | 51.98 | EUR
BEL | 8241 XX2000FT | Кабель Belden 8241, Каоксиальный RG-59/U, AWG23, сплав с медным покрытием, ПВХ-оболочка, длина 2000FT |  | шт | 1039.51 | EUR
BEL | 8241 XX500FT | Кабель Belden 8241, Каоксиальный RG-59/U, AWG23, сплав с медным покрытием, ПВХ-оболочка, длина 500FT |  | шт | 259.88 | EUR
BEL | 8241/1000FT | Кабель Belden 8241, Каоксиальный RG-59/U, AWG23, сплав с медным покрытием, ПВХ-оболочка, длина 1000FT |  | шт | 531.66 | EUR
BEL | 82418 XX1000FT | Кабель Belden 82418, 4C#18 FEP FLMRST 4C#18 FEP FLMRST, длина 1000FT |  | шт | 1850.82 | EUR
BEL | 8241A XX1000FT | Кабель Belden 8241A, RG-59/U TYPE COAX RG-59/U TYPE COAX, длина 1000FT |  | шт | 477.25 | EUR
BEL | 8241B XX1000FT | Кабель Belden 8241B, #23 PE BRD PVC COAX, длина 1000FT |  | шт | 403.45 | EUR
BEL | 8241B/1000FT | Кабель Belden 8241B, Rабель Belden 8241B, коаксиальный RG-59/U, длина 1000FT |  | шт | 424.50 | EUR
BEL | 8241F XX1000FT | Кабель Belden 8241F, COAX RG59/U PVC ANALOG VIDEO 7X0.254/3.71 PHYS 95B 6.15, длина 1000FT |  | шт | 488.01 | EUR
BEL | 8241LS/1000MT | Кабель Belden 8241LS, Каоксиальный RG-59/U, AWG23, сплав с медным покрытием, оболочка с низким дымовыделением и без содержания галогенов, длина 1000MT |  | шт | 5073.37 | EUR
BEL | 8241LS/500MT | Кабель Belden 8241LS, Каоксиальный RG-59/U, AWG23, сплав с медным покрытием, оболочка с низким дымовыделением и без содержания галогенов, длина 500MT |  | шт | 2536.68 | EUR
BEL | 82442 XX1000FT | Кабель Belden 82442, MC AC&I UNSHIELDED FRPVC 1X2XAWG22(7X30)T FEP 2.84, длина 1000FT |  | шт | 391.02 | EUR
BEL | 82444 XX1000FT | Кабель Belden 82444, 4C#22 FEP FLMRST, длина 1000FT |  | шт | 689.43 | EUR
BEL | 82444 XX500FT | Кабель Belden 82444, 4C#22 FEP FLMRST, длина 500FT |  | шт | 344.71 | EUR
BEL | 82489 XX1000FT | Кабель Belden 82489, MC AC&I UNSHIELDED FRPVC 4XAWG18(7X30)T FEP 4.32, длина 1000FT |  | шт | 1335.33 | EUR
BEL | 82502 XX1000FT | Кабель Belden 82502, MP SHIELDED FRPVC RS232 2X2XAWG24(7X32)T FEP BF 4.11, длина 1000FT |  | шт | 741.66 | EUR
BEL | 82502 XX500FT | Кабель Belden 82502, 2 PR #24 FEP FS FLMRST 2 PR #24 FEP FS FLMRST, длина 500FT |  | шт | 370.83 | EUR
BEL | 82503 XX1000FT | Кабель Belden 82503, 3 PR #24 FEP FS FLMRST 3 PR #24 FEP FS FLMRST, длина 1000FT |  | шт | 1149.73 | EUR
BEL | 82504 XX1000FT | Кабель Belden 82504, MP SHIELDED FRPVC RS232 4X2XAWG24(7X32)T FEP BF 4.90, длина 1000FT |  | шт | 1296.98 | EUR
BEL | 82505 XX1000FT | Кабель Belden 82505, 5PR#24 FEP FS FLMRST, длина 1000FT |  | шт | 1644.11 | EUR
BEL | 82506 XX1000FT | Кабель Belden 82506, 6 PR #24 FEP FS FLMRST, длина 1000FT |  | шт | 3754.62 | EUR
BEL | 82509 XX1000FT | Кабель Belden 82509, MP SHIELDED FRPVC RS232 9X2XAWG24(7X32)T FEP BF 6.25, длина 1000FT |  | шт | 5158.85 | EUR
BEL | 82512 XX1000FT | Кабель Belden 82512, MP SHIELDED FRPVC RS232 12.5X2XAWG24(7X32)T FEP BF 7.06, длина 1000FT |  | шт | 3354.71 | EUR
BEL | 8254 XX1000FT | Кабель Belden 8254, RG-62/U JAN-C-17A COAX RG-62/U JAN-C-17A COAX, длина 1000FT |  | шт | 951.76 | EUR
BEL | 8254 XX500FT | Кабель Belden 8254, RG-62/U JAN-C-17A COAX RG-62/U JAN-C-17A COAX, длина 500FT |  | шт | 475.87 | EUR
BEL | 8254/500FT | Кабель Belden 8254, RG-62/U JAN-C-17A COAX RG-62/U JAN-C-17A COAX, длина 500FT |  | шт | 503.83 | EUR
BEL | 8255 XX1000FT | Кабель Belden 8255, RG-62B/U COAXIAL CABLE , длина 1000FT |  | шт | 1234.11 | EUR
BEL | 8255 XX500FT | Кабель Belden 8255, RG-62B/U COAXIAL CABLE , длина 500FT |  | шт | 617.05 | EUR
BEL | 8259 XX1000FT | Кабель Belden 8259, Каоксиальный RG-58A/U, AWG20, многожильная медь, ПВХ оболочка, длина 1000FT |  | шт | 536.06 | EUR
BEL | 8259 XX100FT | Кабель Belden 8259, Каоксиальный RG-58A/U, AWG20, многожильная медь, ПВХ оболочка, длина 100FT |  | шт | 53.60 | EUR
BEL | 8259 XX500FT | Кабель Belden 8259, Каоксиальный RG-58A/U, AWG20, многожильная медь, ПВХ оболочка, длина 500FT |  | шт | 268.03 | EUR
BEL | 8259/500FT | Кабель Belden 8259, Каоксиальный RG-58A/U, AWG20, многожильная медь, ПВХ оболочка, длина 500FT |  | шт | 265.19 | EUR
BEL | 8261 XX1000FT | Кабель Belden 8261, COAX RG11/U PVC ANALOG VIDEO 7X0.40T/7.24 PE 97B 10.29, длина 1000FT |  | шт | 1698.36 | EUR
BEL | 8261 XX500FT | Кабель Belden 8261, 18 AWG STR SHLD PL JKT, длина 500FT |  | шт | 849.18 | EUR
BEL | 8262 XX1000FT | Кабель Belden 8262, COAX RG-58C/U PVC M17/155-00001 19X0.18T/2.92 PE 95T 4.90, длина 1000FT |  | шт | 874.32 | EUR
BEL | 8262 XX500FT | Кабель Belden 8262, COAX RG-58C/U PVC M17/155-00001 19X0.18T/2.92 PE 95T 4.90, длина 500FT |  | шт | 437.16 | EUR
BEL | 8263 XX1000FT | Кабель Belden 8263, COAX RG59/U PVC ANALOG VIDEO 0.58/3.71 PE 95B 6.15, длина 1000FT |  | шт | 653.85 | EUR
BEL | 8263 XX500FT | Кабель Belden 8263, #23 PE BRD PVC #23 PE BRD PVC, длина 500FT |  | шт | 326.93 | EUR
BEL | 82641 XX1000FT | Кабель Belden 82641, MP SHIELDED FRPVC RS232 1X2XAWG24 FEP BF 2.69, длина 1000FT |  | шт | 676.83 | EUR
BEL | 8267 XX1000FT | Кабель Belden 8267, COAX RG-213/U PVC M17/163-00001 7X0.72/7.24 PE 97B 10.3, длина 1000FT |  | шт | 2798.92 | EUR
BEL | 8267 XX500FT | Кабель Belden 8267, COAX RG-213/U PVC M17/163-00001 7X0.72/7.24 PE 97B 10.3, длина 500FT |  | шт | 1399.46 | EUR
BEL | 8267/500FT | Кабель Belden 8267, COAX RG-213/U PVC M17/163-00001 7X0.72/7.24 PE 97B 10.3, длина 500FT |  | шт | 1368.21 | EUR
BEL | 8268 XX1000FT | Кабель Belden 8268, COAX RG-214/U PVC M17/164-00001 7X0.72S/7.24 PE 97S 97S 10.8, длина 1000FT |  | шт | 8983.81 | EUR
BEL | 8268 XX500FT | Кабель Belden 8268, COAX RG-214/U PVC M17/164-00001 7X0.72S/7.24 PE 97S 97S 10.8, длина 500FT |  | шт | 4491.90 | EUR
BEL | 8268/500FT | Кабель Belden 8268, COAX RG-214/U PVC M17/164-00001 7X0.72S/7.24 PE 97S 97S 10.8, длина 500FT |  | шт | 4209.48 | EUR
BEL | 82688 XX1000FT | Кабель Belden 82688, IBM TYPE 1A PLENUM 2X2XAWG22, длина 1000FT |  | шт | 2411.52 | EUR
BEL | 82689 XX1000FT | Кабель Belden 82689, 82689 CMP 4P24 2P22 BK 1000F SP Paired?IBM Type, длина 1000FT |  | шт | 2403.37 | EUR
BEL | 82723 XX1000FT | Кабель Belden 82723, 2 PR #22 HLR FS FLMRST 2 PR #22 HLR FS FLMRST, длина 1000FT |  | шт | 846.87 | EUR
BEL | 82723 XX2000FT | Кабель Belden 82723, 22 AWG, COMPUTER CABLE, PLE, длина 2000FT |  | шт | 1693.75 | EUR
BEL | 82723 XX500FT | Кабель Belden 82723, 2 PR #22 FEP FS FLRST 2 PR #22 FEP FS FLRST, длина 500FT |  | шт | 423.44 | EUR
BEL | 82729 XX1000FT | Кабель Belden 82729, 2 PR #24 FFEPR FS FLMRST, длина 1000FT |  | шт | 1746.17 | EUR
BEL | 82740 XX1000FT | Кабель Belden 82740, MP AC&I UNSHIELDED FRPVC 1X2XAWG18(9X30)T FEP 3.71, длина 1000FT |  | шт | 691.84 | EUR
BEL | 82741 XX1000FT | Кабель Belden 82741, MP AC&I UNSHIELDED FRPVC 2X2XAWG22(7X30)T FEP 4.55, длина 1000FT |  | шт | 1606.87 | EUR
BEL | 82742 XX1000FT | Кабель Belden 82742, 3PR#22 FEP FLMRST, длина 1000FT |  | шт | 2334.09 | EUR
BEL | 82743 XX1000FT | Кабель Belden 82743, 6PR#22 FEP FLMRST, длина 1000FT |  | шт | 4107.86 | EUR
BEL | 82757 XX1000FT | Кабель Belden 82757, 4PR#22 FEP FLMRST, длина 1000FT |  | шт | 3201.34 | EUR
BEL | 82760 XX1000FT | Кабель Belden 82760, MP AC&I SHIELDED FRPVC 1X2XAWG18(19X30)T FEP BF 3.81, длина 1000FT |  | шт | 723.14 | EUR
BEL | 82760 XX500FT | Кабель Belden 82760, 1 PR #18 FEP FS FLMRST NAT, длина 500FT |  | шт | 361.57 | EUR
BEL | 82761 XX1000FT | Кабель Belden 82761, 1 PR #22 FEP FS FLRST, длина 1000FT |  | шт | 503.64 | EUR
BEL | 82761 XX500FT | Кабель Belden 82761, 1PR#22 FEP FS FLMRST 1PR#22 FEP FS FLMRST, длина 500FT |  | шт | 251.81 | EUR
BEL | 82777 XX1000FT | Кабель Belden 82777, MP AC&I SHIELDED ISTP FRPVC 3X2XAWG22(7X30)T HALAR BF 5.94, длина 1000FT |  | шт | 1421.27 | EUR
BEL | 82777 XX500FT | Кабель Belden 82777, MP AC&I SHIELDED ISTP FRPVC 3X2XAWG22(7X30)T HALAR BF 5.94, длина 500FT |  | шт | 710.63 | EUR
BEL | 82778 XX1000FT | Кабель Belden 82778, 6PR#22 FS FEP FLMRST, длина 1000FT |  | шт | 3142.44 | EUR
BEL | 8279 XX1000FT | Кабель Belden 8279, COAX RG59/U PE ANALOG DIGITAL VIDEO 7X0.20BCC/3.71 PE 95T 5.59, длина 1000FT |  | шт | 1026.42 | EUR
BEL | 8279 XX500FT | Кабель Belden 8279, MINI VIDEO CABLE MINI VIDEO CABLE, длина 500FT |  | шт | 513.20 | EUR
BEL | 8281 XX1000FT | Кабель Belden 8281, COAX RG59/U PE ANALOG DIGITAL VIDEO 0.79/5.03 PE 98T 98T 7.75, длина 1000FT |  | шт | 1465.23 | EUR
BEL | 8281 XX500FT | Кабель Belden 8281, COAX RG59/U PE ANALOG DIGITAL VIDEO 0.79/5.03 PE 98T 98T 7.75, длина 500FT |  | шт | 732.62 | EUR
BEL | 8281B XX1000FT | Кабель Belden 8281B, #20 FRSFPE DBLB FRPVC, длина 1000FT |  | шт | 1817.77 | EUR
BEL | 8281F XX1000FT | Кабель Belden 8281F, COAX RG59/U PE ANALOG DIGITAL VIDEO 7X0.29/4.90 PE 98T 98T 7.75, длина 1000FT |  | шт | 1599.11 | EUR
BEL | 8281F XX500FT | Кабель Belden 8281F, COAX RG59/U PE ANALOG DIGITAL VIDEO 7X0.29/4.90 PE 98T 98T 7.75, длина 500FT |  | шт | 799.55 | EUR
BEL | 82907 XX1000FT | Кабель Belden 82907, COAXIAL CABLE, PLENUM, длина 1000FT |  | шт | 1193.44 | EUR
BEL | 83265 XX1000FT | Кабель Belden 83265, COAX RG 178B/U FEP M17/169-00001 7X0.1S/0.84 TFE 96S 1.80, длина 1000FT |  | шт | 1541.49 | EUR
BEL | 83265 XX100FT | Кабель Belden 83265, COAX RG 178B/U FEP M17/169-00001 7X0.1S/0.84 TFE 96S 1.80, длина 100FT |  | шт | 154.15 | EUR
BEL | 83265 XX500FT | Кабель Belden 83265, COAX RG 178B/U FEP M17/169-00001 7X0.1S/0.84 TFE 96S 1.80, длина 500FT |  | шт | 770.74 | EUR
BEL | 83266 XX1000FT | Кабель Belden 83266, COAX RG 180 FEP M17/95 7X0.1S/2.60 TFE 91S 3.58, длина 1000FT |  | шт | 2749.56 | EUR
BEL | 83267 XX1000FT | Кабель Belden 83267, COAX RG 187A/U TFE 7X0.1S/1.60 TFE 95S 2.62, длина 1000FT |  | шт | 2024.57 | EUR
BEL | 83267 XX100FT | Кабель Belden 83267, COAX RG 187A/U TFE 7X0.1S/1.60 TFE 95S 2.62, длина 100FT |  | шт | 202.44 | EUR
BEL | 83269 XX1000FT | Кабель Belden 83269, COAX RG 188 A/U TFE 7X0.16S/1.47 TFE 96S 2.49, длина 1000FT |  | шт | 2803.83 | EUR
BEL | 83269 XX100FT | Кабель Belden 83269, COAX RG 188 A/U TFE 7X0.16S/1.47 TFE 96S 2.49, длина 100FT |  | шт | 280.40 | EUR
BEL | 83269 XX500FT | Кабель Belden 83269, COAX RG 188 A/U TFE 7X0.16S/1.47 TFE 96S 2.49, длина 500FT |  | шт | 1401.91 | EUR
BEL | 83284 XX1000FT | Кабель Belden 83284, COAX RG 316/U FEP M17/172-00001 7X0.15S/1.47 TFE 95S 2.49, длина 1000FT |  | шт | 1687.45 | EUR
BEL | 83284 XX100FT | Кабель Belden 83284, COAX RG 316/U FEP M17/113-RG316 7X0.15S/1.47 TFE 95S 2.49, длина 100FT |  | шт | 168.74 | EUR
BEL | 83284 XX500FT | Кабель Belden 83284, COAX RG 316/U FEP M17/113-RG316 7X0.15S/1.47 TFE 95S 2.49, длина 500FT |  | шт | 843.72 | EUR
BEL | 89259 XX1000FT | Кабель Belden 89259, Каоксиальный RG59/U FEP ANALOG VIDEO 7X0.254/3.43 FFEP 95B, жаропрочная +200°С оболочка, длина 1000FT |  | шт | 2284.63 | EUR
BEL | 89259 XX100FT | Кабель Belden 89259, Каоксиальный RG59/U FEP ANALOG VIDEO 7X0.254/3.43 FFEP 95B, жаропрочная +200°С оболочка, длина 100FT |  | шт | 228.47 | EUR
BEL | 89259 XX500FT | Кабель Belden 89259, Каоксиальный RG59/U FEP ANALOG VIDEO 7X0.254/3.43 FFEP 95B, жаропрочная +200°С оболочка, длина 500FT |  | шт | 1142.32 | EUR
BEL | 89259/1000FT | Кабель Belden 89259, Каоксиальный RG59/U FEP ANALOG VIDEO 7X0.254/3.43 FFEP 95B, жаропрочная +200°С оболочка, длина 1000FT |  | шт | 2146.22 | EUR
BEL | 89269 XX1000FT | Кабель Belden 89269, #22 COAX FEP RG62A/U #22 COAX FEP RG62A/U, длина 1000FT |  | шт | 2377.99 | EUR
BEL | 89269 XX100FT | Кабель Belden 89269, #22 COAX FEP RG62A/U #22 COAX FEP RG62A/U, длина 100FT |  | шт | 237.79 | EUR
BEL | 89269 XX500FT | Кабель Belden 89269, #22 COAX FEP RG62A/U #22 COAX FEP RG62A/U, длина 500FT |  | шт | 1188.99 | EUR
BEL | 89272 XX1000FT | Кабель Belden 89272, 2 COND 20AWG (7X28) 300V 60C TWINAX COMPUTER CBL UL2092, длина 1000FT |  | шт | 4120.08 | EUR
BEL | 89272 XX500FT | Кабель Belden 89272, 2COND 20AWG (7X28) 300V 60C TWINAX COMPUTER CBL UL 2092, длина 500FT |  | шт | 2060.05 | EUR
BEL | 89292 XX1000FT | Кабель Belden 89292, COAX RG11/U FEP ANALOG VIDEO 1.63/6.96 FEP 163T 8.79, длина 1000FT |  | шт | 5444.48 | EUR
BEL | 89292 XX500FT | Кабель Belden 89292, COAX RG11/U FEP ANALOG VIDEO 1.63/6.96 FEP 163T 8.79, длина 500FT |  | шт | 2722.25 | EUR
BEL | 9011 XX1000FT | Кабель Belden 9011, COAX RG11 DFII PVC 1.63/7.11 PHYS 1490A 10.1, длина 1000FT |  | шт | 319.34 | EUR
BEL | 9058 XX1000FT | Кабель Belden 9058, COAX RG6 DUOBONDPLUS PVC 1.02/4.6 PHYS 280A 6.9, длина 1000FT |  | шт | 226.91 | EUR
BEL | 9059M XX1000FT | Кабель Belden 9059M, COAX RG6 DUOBONDPLUS PVC MESSENGER 1.02/4.6 PHYS 280A 6.9, длина 1000FT |  | шт | 269.51 | EUR
BEL | 9062 XX1000FT | Кабель Belden 9062, COAX RG6 DUOBONDPLUS COREGUARD PE 1.02/4.6 PHYS 280A 6.9, длина 1000FT |  | шт | 226.91 | EUR
BEL | 9064 XX1000FT | Кабель Belden 9064, Каоксиальный RG-11/U, AWG14, сплав с медным покрытием, ПВХ-оболочка, длина 1000FT |  | шт | 493.45 | EUR
BEL | 9064/1000FT | Кабель Belden 9064, Каоксиальный RG-11/U, AWG14, сплав с медным покрытием, ПВХ-оболочка, длина 1000FT |  | шт | 554.22 | EUR
BEL | 9065M XX1000FT | Кабель Belden 9065M, COAX RG11 DUOBONDPLUS PVC MESSENGER 1.63/7.11 PHYS 280A 10.1, длина 1000FT |  | шт | 522.54 | EUR
BEL | 9066 XX1000FT | Кабель Belden 9066, #18 GIFHDLDPE SH LDPE, длина 1000FT |  | шт | 170.04 | EUR
BEL | 9077 XX1000FT | Кабель Belden 9077, COAX RG6 DBII PVC TWIN 2=(1.02/4.6 PHYS 160A 6.9), длина 1000FT |  | шт | 340.08 | EUR
BEL | 9077/1000FT | Кабель Belden 9077, COAX RG6 DBII PVC TWIN 2=(1.02/4.6 PHYS 160A 6.9), длина 1000FT |  | шт | 410.97 | EUR
BEL | 9100 XX1000FT | Кабель Belden 9100, COAX RG59 DBII PVC 0.8/3.7 PHYS 140A 6.0, длина 1000FT |  | шт | 122.07 | EUR
BEL | 9104 XX1000FT | Кабель Belden 9104, Каоксиальный RG-59/U, AWG20, сплав с медным покрытием, ПВХ-оболочка, длина 1000FT |  | шт | 155.96 | EUR
BEL | 9104/1000FT | Кабель Belden 9104, Каоксиальный RG-59/U, AWG20, сплав с медным покрытием, ПВХ-оболочка, длина 1000FT |  | шт | 181.98 | EUR
BEL | 9104N XX1000FT | Кабель Belden 9104N, #20 GIFHDLDPE SH FRPVC, длина 1000FT |  | шт | 155.96 | EUR
BEL | 9104P XX1000FT | Кабель Belden 9104P, #20 FFEP RG-59/U FL #20 FFEP RG-59/U FL, длина 1000FT |  | шт | 793.71 | EUR
BEL | 9110 XX1000FT | Кабель Belden 9110, COAX RG59 DBIII PVC 0.8/3.7 PHYS 267A 6.15, длина 1000FT |  | шт | 155.96 | EUR
BEL | 9116 XX1000FT | Кабель Belden 9116, RG6 DBII 60% PVC, длина 1000FT |  | шт | 164.48 | EUR
BEL | 9116 XX500FT | Кабель Belden 9116, #18 GIFHDLDPE SH PVC, длина 500FT |  | шт | 82.24 | EUR
BEL | 9116 XX700FT | Кабель Belden 9116, #18 GIFHDLDPE SH PVC, длина 700FT |  | шт | 115.14 | EUR
BEL | 9116/1000FT | Кабель Belden 9116, сигнальный, длина 1000FT |  | шт | 149.34 | EUR
BEL | 9116E/305MT | Кабель Belden 9116E, COAX RG6 ALA PVC 1.02CCS/4.6 PHYS 160A 6.9, длина 305MT |  | шт | 104.63 | EUR
BEL | 9116ENH/305MT | Кабель Belden 9116ENH, COAX RG6 ALA LSNH 1.02CCS/4.6 PHYS 160A 6.9, длина 305MT |  | шт | 155.65 | EUR
BEL | 9116P XX1000FT | Кабель Belden 9116P, #18 FFEP RG6/U FLRST, длина 1000FT |  | шт | 963.94 | EUR
BEL | 9116R XX1000FT | Кабель Belden 9116R, #18 GIFPE SH PVC, длина 1000FT |  | шт | 190.05 | EUR
BEL | 9116SB XX1000FT | Кабель Belden 9116SB, #18 GIFHDLDPE SH FRNHPO #18 GIFHDLDPE SH FRNHPO, длина 1000FT |  | шт | 363.24 | EUR
BEL | 9117M XX1000FT | Кабель Belden 9117M, COAX RG6 DBII PVC MESSENGER 1.02/4.6 PHYS 160A 6.9, длина 1000FT |  | шт | 198.38 | EUR
BEL | 9118 XX1000FT | Кабель Belden 9118, COAX RG6 DBIII PVC 1.02/4.6 PHYS 260A 6.9, длина 1000FT |  | шт | 198.38 | EUR
BEL | 9118E/305MT | Кабель Belden 9118E, COAX RG6 DBIII PVC 1.02/4.6 PHYS 260A 6.9, длина 305MT |  | шт | 168.02 | EUR
BEL | 9119M XX1000FT | Кабель Belden 9119M, #18GIFHDLDPE SH FS PVC W/MSGR #18GIFHDLDPE SH FS PVC W/MSGR, длина 1000FT |  | шт | 283.59 | EUR
BEL | 9141 XX1000FT | Кабель Belden 9141, COAX RG59/U PE ANALOG DIGITAL VIDEO 0.79/5.06 PE 98T 98T 7.75, длина 1000FT |  | шт | 1560.22 | EUR
BEL | 9192 XX1000FT | Кабель Belden 9192, TRIAX RG11/U PVC VIDEO 19X0.36/7.92 PHYS 90B PE 90B 13.20, длина 1000FT |  | шт | 2347.95 | EUR
BEL | 9201 XX1000FT | Кабель Belden 9201, COAX RG 58/U PVC 0.84/2.95 PE 78B 4.9, длина 1000FT |  | шт | 470.02 | EUR
BEL | 9201 XX500FT | Кабель Belden 9201, COAX RG 58/U PVC 0.84/2.95 PE 78B 4.9, длина 500FT |  | шт | 235.01 | EUR
BEL | 9203 XX1000FT | Кабель Belden 9203, COAX RG 58 PVC M17/28 19X0.18T/2.95 PE 4.95, длина 1000FT |  | шт | 816.91 | EUR
BEL | 9203 XX500FT | Кабель Belden 9203, RG-58/U COAX RG-58/U COAX, длина 500FT |  | шт | 408.46 | EUR
BEL | 9204 XX1000FT | Кабель Belden 9204, COAX RG59 PVC M17/29 QPL 0.58/3.71 PE 95B 6.12, длина 1000FT |  | шт | 1089.68 | EUR
BEL | 9204 XX500FT | Кабель Belden 9204, COAX RG59 PVC M17/29 QPL 0.58/3.71 PE 95B 6.12, длина 500FT |  | шт | 544.83 | EUR
BEL | 9207 XX1000FT | Кабель Belden 9207, SHLD&JAC TRANSMISSION LN, 100 OHM TWINAX, длина 1000FT |  | шт | 920.97 | EUR
BEL | 9207 XX100FT | Кабель Belden 9207, SHLD&JAC TRANSMISSION LN, 100 OHM TWINAX, длина 100FT |  | шт | 92.10 | EUR
BEL | 9207 XX1640FT | Кабель Belden 9207, SHLD&JAC TRANSMISSION LN, 100 OHM TWINAX, длина 1640FT |  | шт | 1510.38 | EUR
BEL | 9207 XX2000FT | Кабель Belden 9207, SHLD&JAC TRANSMISSION LN, 100 OHM TWINAX, длина 2000FT |  | шт | 1841.93 | EUR
BEL | 9207 XX3280FT | Кабель Belden 9207, SHLD&JAC TRANSMISSION LN, 100 OHM TWINAX, длина 3280FT |  | шт | 3020.77 | EUR
BEL | 9207 XX5000FT | Кабель Belden 9207, SHLD&JAC TRANSMISSION LN, длина 5000FT |  | шт | 4604.83 | EUR
BEL | 9207 XX500FT | Кабель Belden 9207, SHLD&JAC TRANSMISSION LN, длина 500FT |  | шт | 460.48 | EUR
BEL | 9209 XX1000FT | Кабель Belden 9209, COAX RG59/U PE ANALOG DIGITAL VIDEO 0.58/3.71 PE 195T 5.59, длина 1000FT |  | шт | 859.94 | EUR
BEL | 9209 XX500FT | Кабель Belden 9209, SHLD MINIATURE VIDEO CBL, длина 500FT |  | шт | 429.98 | EUR
BEL | 9209A XX1000FT | Кабель Belden 9209A, COAX RG59/U PE ANALOG DIGITAL VIDEO 0.58/3.71 FRPHYS 195T 5.59, длина 1000FT |  | шт | 855.04 | EUR
BEL | 9212 XX1000FT | Кабель Belden 9212, COAX RG11 PVC M17/6 QPL 7X0.40T/7.24 PE 97B 10.29, длина 1000FT |  | шт | 2050.06 | EUR
BEL | 9221 XX100FT | Кабель Belden 9221, COAX MINIATURE PVC ANALOG VIDEO 7X0.10T/1.47 PHYS 89T 2.46, длина 100FT |  | шт | 49.73 | EUR
BEL | 9221 XX500FT | Кабель Belden 9221, COAX MINIATURE PVC ANALOG VIDEO 7X0.10T/1.47 PHYS 89T 2.46, длина 500FT |  | шт | 248.64 | EUR
BEL | 9222 XX100FT | Кабель Belden 9222, Каоксиальный RG-58/U, AWG20, многожильная медь, ПВХ оболочка, длина 100FT |  | шт | 135.85 | EUR
BEL | 9222 XX500FT | Кабель Belden 9222, Каоксиальный RG-58/U, AWG20, многожильная медь, ПВХ оболочка, длина 500FT |  | шт | 679.20 | EUR
BEL | 9222/500FT | Кабель Belden 9222, Каоксиальный RG-58/U, AWG20, многожильная медь, ПВХ оболочка, длина 500FT |  | шт | 651.63 | EUR
BEL | 9223 XX1000FT | Кабель Belden 9223, COAX RG58/U PVC LOW TRIBOELECTRIC NOISE 7X0.254/2.84 PE 195B 4.95, длина 1000FT |  | шт | 955.05 | EUR
BEL | 9223 XX100FT | Кабель Belden 9223, COAX RG58/U PVC LOW TRIBOELECTRIC NOISE 7X0.254/2.84 PE 195B 4.95, длина 100FT |  | шт | 95.51 | EUR
BEL | 9223 XX500FT | Кабель Belden 9223, #22LOW NOISE COAX CABLE COAX RG58/U PVC LOW TRIBOELECTRIC NOISE, длина 500FT |  | шт | 477.52 | EUR
BEL | 9224 XX1000FT | Кабель Belden 9224, #22AWG LOW NOISE COAX #22AWG LOW NOISE COAX, длина 1000FT |  | шт | 866.96 | EUR
BEL | 9224 XX500FT | Кабель Belden 9224, #22AWG LOW NOISE COAX #22AWG LOW NOISE COAX, длина 500FT |  | шт | 433.48 | EUR
BEL | 9224/1000FT | Кабель Belden 9224, #22AWG LOW NOISE COAX #22AWG LOW NOISE COAX, длина 1000FT |  | шт | 929.86 | EUR
BEL | 9224/500FT | Кабель Belden 9224, #22AWG LOW NOISE COAX #22AWG LOW NOISE COAX, длина 500FT |  | шт | 463.49 | EUR
BEL | 9228 XX1000FT | Кабель Belden 9228, Каоксиальный RG-62A/U, AWG22, сплав с медным покрытием, низкотемпературный -55°С, длина 1000FT |  | шт | 1478.75 | EUR
BEL | 9228 XX2000FT | Кабель Belden 9228, Каоксиальный RG-62A/U, AWG22, сплав с медным покрытием, низкотемпературный -55°С, длина 2000FT |  | шт | 2957.50 | EUR
BEL | 9228 XX5000FT | Кабель Belden 9228, Каоксиальный RG-62A/U, AWG22, сплав с медным покрытием, низкотемпературный -55°С, длина 5000FT |  | шт | 7393.75 | EUR
BEL | 9228 XX500FT | Кабель Belden 9228, Каоксиальный RG-62A/U, AWG22, сплав с медным покрытием, низкотемпературный -55°С, длина 500FT |  | шт | 739.37 | EUR
BEL | 9228/1000FT | Кабель Belden 9228, Каоксиальный RG-62A/U, AWG22, сплав с медным покрытием, низкотемпературный -55°С, длина 1000FT |  | шт | 1400.34 | EUR
BEL | 9231 XX1000FT | Кабель Belden 9231, COAX RG59/U PE ANALOG DIGITAL VIDEO 0.79/5.03 PE 98T 98T 7.75, длина 1000FT |  | шт | 1682.18 | EUR
BEL | 9231 XX500FT | Кабель Belden 9231, COAX RG59/U PE ANALOG DIGITAL VIDEO 0.79/5.03 PE 98T 98T 7.75, длина 500FT |  | шт | 841.09 | EUR
BEL | 9232 XX1000FT | Кабель Belden 9232, TRIAX RG11/U HYPALON VIDEO 19X0.36/7.92 PHYS 90B PE 90B T 13.20, длина 1000FT |  | шт | 4548.19 | EUR
BEL | 9239 XX1000FT | Кабель Belden 9239, COAX RG174/U PVC LOW TRIBOELECTRIC NOISE7X0.16/1.12 90T 2.57, длина 1000FT |  | шт | 550.96 | EUR
BEL | 9239 XX100FT | Кабель Belden 9239, COAX RG174/U PVC LOW TRIBOELECTRIC NOISE7X0.16/1.12 90T 2.57, длина 100FT |  | шт | 55.10 | EUR
BEL | 9239 XX500FT | Кабель Belden 9239, COAX RG174/U PVC LOW TRIBOELECTRIC NOISE7X0.16/1.12 90T 2.57, длина 500FT |  | шт | 275.48 | EUR
BEL | 9240 XX1000FT | Кабель Belden 9240, 59-RG TYPE COAXIAL CABLE, длина 1000FT |  | шт | 709.99 | EUR
BEL | 9244 XX1000FT | Кабель Belden 9244, COAX RG59/U PVC ANALOG VIDEO 0.63/3.71 PE85B 6.15, длина 1000FT |  | шт | 389.92 | EUR
BEL | 9244 XX500FT | Кабель Belden 9244, COAX RG59/U PVC ANALOG VIDEO 0.63/3.71 PE85B 6.15, длина 500FT |  | шт | 194.96 | EUR
BEL | 9248 XX1000FT | Кабель Belden 9248, Каоксиальный RG-6/U, ANALOG VIDEO, AWG18, медь, ПВХ оболочка, длина 1000FT |  | шт | 512.83 | EUR
BEL | 9248 XX1640FT | Кабель Belden 9248, Каоксиальный RG-6/U, ANALOG VIDEO, AWG18, медь, ПВХ оболочка, длина 1640FT |  | шт | 841.05 | EUR
BEL | 9248 XX3280FT | Кабель Belden 9248, Каоксиальный RG-6/U, ANALOG VIDEO, AWG18, медь, ПВХ оболочка, длина 3280FT |  | шт | 1682.09 | EUR
BEL | 9248 XX500FT | Кабель Belden 9248, Каоксиальный RG-6/U, ANALOG VIDEO, AWG18, медь, ПВХ оболочка, длина 500FT |  | шт | 256.42 | EUR
BEL | 9248/1000MT | Кабель Belden 9248, Каоксиальный RG-6/U, ANALOG VIDEO, AWG18, медь, ПВХ оболочка, длина 1000MT |  | шт | 1536.15 | EUR
BEL | 9248/153MT | Кабель Belden 9248, Каоксиальный RG-6/U, ANALOG VIDEO, AWG18, медь, ПВХ оболочка, длина 153MT |  | шт | 235.03 | EUR
BEL | 9248/305MT | Кабель Belden 9248, Каоксиальный RG-6/U, ANALOG VIDEO, AWG18, медь, ПВХ оболочка, длина 305MT |  | шт | 468.52 | EUR
BEL | 9248/500MT | Кабель Belden 9248, Каоксиальный RG-6/U, ANALOG VIDEO, AWG18, медь, ПВХ оболочка, длина 500MT |  | шт | 768.07 | EUR
BEL | 9248NH XX1000FT | Кабель Belden 9248NH, #18 PE/GIFHDPE SH FRNHPO, длина 1000FT |  | шт | 913.56 | EUR
BEL | 9250 XX1000FT | Кабель Belden 9250, Интерфейсный Serial, биаксеальный 2 x AWG18 многожильный, оплётка, -40...+85°С, длина 1000FT |  | шт | 3323.41 | EUR
BEL | 9250 XX500FT | Кабель Belden 9250, Интерфейсный Serial, биаксеальный 2 x AWG18 многожильный, оплётка, -40...+85°С, длина 500FT |  | шт | 1661.70 | EUR
BEL | 9250/1000FT | Кабель Belden 9250, Интерфейсный Serial, биаксеальный 2 x AWG18 многожильный, оплётка, -40...+85°С, длина 1000FT |  | шт | 3526.79 | EUR
BEL | 9250/500FT | Кабель Belden 9250, Интерфейсный 1 пара AWG18 многожильные, биаксиальный, двойная оплётка, гразестойкая оболочка, длина 500FT |  | шт | 1765.43 | EUR
BEL | 9251 XX1000FT | Кабель Belden 9251, COAX RG 8/U PVC 7X0.72/7.24 PE 97B 10.3, длина 1000FT |  | шт | 2503.89 | EUR
BEL | 9251 XX500FT | Кабель Belden 9251, COAX RG 8/U PVC 7X0.72/7.24 PE 97B 10.3, длина 500FT |  | шт | 1251.94 | EUR
BEL | 9252 XX1000FT | Кабель Belden 9252, COAX RG 122/U PVC M17/157-0001 27X0.127/2.44 PE 95T 4.06, длина 1000FT |  | шт | 980.94 | EUR
BEL | 9258 XX1000FT | Кабель Belden 9258, RG-8X TYPE COAX RG-8X TYPE COAX, длина 1000FT |  | шт | 1005.96 | EUR
BEL | 9258 XX500FT | Кабель Belden 9258, COAX RG 8X PVC 19X0.29/3.94 PHYS 95B 6.15, длина 500FT |  | шт | 502.99 | EUR
BEL | 9259 XX1000FT | Кабель Belden 9259, COAX RG59/U PVC ANALOG VIDEO 7X0.254/3.71 PHYS 95B 6.12, длина 1000FT |  | шт | 564.91 | EUR
BEL | 9259 XX100FT | Кабель Belden 9259, COAX RG59/U PVC ANALOG VIDEO 7X0.254/3.71 PHYS 95B 6.12, длина 100FT |  | шт | 56.50 | EUR
BEL | 9259 XX500FT | Кабель Belden 9259, COAX RG59/U PVC ANALOG VIDEO 7X0.254/3.71 PHYS 95B 6.12, длина 500FT |  | шт | 282.46 | EUR
BEL | 9259/1000FT | Кабель Belden 9259, COAX RG59/U PVC ANALOG VIDEO 7X0.254/3.71 PHYS 95B 6.12, длина 1000FT |  | шт | 565.73 | EUR
BEL | 9261 XX1000FT | Кабель Belden 9261, MC AC&I SHIELDED PVC 12XAWG20(7X28)T/0.15 PVC 185T 10.06, длина 1000FT |  | шт | 5081.43 | EUR
BEL | 9261 XX100FT | Кабель Belden 9261, 12 #20 PVC SHLD PVC 12 #20 PVC SHLD PVC, длина 100FT |  | шт | 508.14 | EUR
BEL | 9262 XX1000FT | Кабель Belden 9262, MC COMPOSITE PVC REMOTE CONTROL (1XCOAX+12(7XAWG28)/PVC)80T 11.7, длина 1000FT |  | шт | 3379.16 | EUR
BEL | 9262 XX100FT | Кабель Belden 9262, MC COMPOSITE PVC REMOTE CONTROL (1XCOAX+12(7XAWG28)/PVC)80T 11.7, длина 100FT |  | шт | 337.92 | EUR
BEL | 9264 XX1000FT | Кабель Belden 9264, MC AC&I SHIELDED PVC (7XAWG32/.... FRPE)BF 3.10X3.71, длина 1000FT |  | шт | 505.59 | EUR
BEL | 9265 XX1000FT | Кабель Belden 9265, COAX RG59/U COMPOSITE PVC (7X0.25/3.71PHYS95B+2X(7X#30)/PVCBF)6X12, длина 1000FT |  | шт | 832.88 | EUR
BEL | 9265 XX500FT | Кабель Belden 9265, COAX RG59/U COMPOSITE PVC (7X0.25/3.71PHYS95B+2X(7X#30)/PVCBF)6X12, длина 500FT |  | шт | 416.44 | EUR
BEL | 9267 XX1000FT | Кабель Belden 9267, TRIAX RG59/U HYPALON VIDEO 0.81/3.68 PHYS 95B PE 95B T 9.14, длина 1000FT |  | шт | 2478.43 | EUR
BEL | 9267 XX500FT | Кабель Belden 9267, TRIAX RG59/U HYPALON VIDEO 0.81/3.68 PHYS 95B PE 95B T 9.14, длина 500FT |  | шт | 1239.22 | EUR
BEL | 9268 XX1000FT | Кабель Belden 9268, Каоксиальный RG-62A/U, AWG22, сплав с медным покрытием, ПВХ-оболочка, длина 1000FT |  | шт | 1485.56 | EUR
BEL | 9268 XX500FT | Кабель Belden 9268, Каоксиальный RG-62A/U, AWG22, сплав с медным покрытием, ПВХ-оболочка, длина 500FT |  | шт | 742.79 | EUR
BEL | 9268/1000FT | Кабель Belden 9268, Каоксиальный RG-62A/U, AWG22, сплав с медным покрытием, ПВХ-оболочка, длина 1000FT |  | шт | 1420.64 | EUR
BEL | 9268/500FT | Кабель Belden 9268, Каоксиальный RG-62/U, AWG22, сплав с медным покрытием, ПЭ+ПВХ оболочка, длина 500FT |  | шт | 710.32 | EUR
BEL | 9269 XX1000FT | Кабель Belden 9269, Каоксиальный RG-62A/U, AWG22, сплав с медным покрытием, полу-жесткая ПВХ-оболочка, длина 1000FT |  | шт | 502.29 | EUR
BEL | 9269 XX1640FT | Кабель Belden 9269, Каоксиальный RG-62A/U, AWG22, сплав с медным покрытием, полу-жесткая ПВХ-оболочка, длина 1640FT |  | шт | 823.75 | EUR
BEL | 9269 XX2000FT | Кабель Belden 9269, Каоксиальный RG-62A/U, AWG22, сплав с медным покрытием, полу-жесткая ПВХ-оболочка, длина 2000FT |  | шт | 1004.58 | EUR
BEL | 9269 XX3280FT | Кабель Belden 9269, Каоксиальный RG-62A/U, AWG22, сплав с медным покрытием, полу-жесткая ПВХ-оболочка, длина 3280FT |  | шт | 1647.51 | EUR
BEL | 9269 XX5000FT | Кабель Belden 9269, Каоксиальный RG-62A/U, AWG22, сплав с медным покрытием, полу-жесткая ПВХ-оболочка, длина 5000FT |  | шт | 2511.44 | EUR
BEL | 9269 XX500FT | Кабель Belden 9269, Каоксиальный RG-62A/U, AWG22, сплав с медным покрытием, полу-жесткая ПВХ-оболочка, длина 500FT |  | шт | 251.14 | EUR
BEL | 9269/1000FT | Кабель Belden 9269, Каоксиальный RG-62A/U, AWG22, сплав с медным покрытием, полу-жесткая ПВХ-оболочка, длина 1000FT |  | шт | 514.14 | EUR
BEL | 9269/500FT | Кабель Belden 9269, Каоксиальный RG-62/U, AWG22, сплав с медным покрытием, ПВХ оболочка, длина 500FT |  | шт | 253.69 | EUR
BEL | 9269LS/1000MT | Кабель Belden 9269LS, Каоксиальный RG-62/U, AWG22, сплав с медным покрытием, оболочка с низким дымовыделением и без содержания галогенов, длина 1000MT |  | шт | 3093.10 | EUR
BEL | 9269LS/500MT | Кабель Belden 9269LS, Каоксиальный RG-62/U, AWG22, сплав с медным покрытием, оболочка с низким дымовыделением и без содержания галогенов, длина 500MT |  | шт | 1546.56 | EUR
BEL | 9273 XX1000FT | Кабель Belden 9273, Каоксиальный RG-223/U, AWG19, медь с серебряным покрытием, грязе-стойкая ПВХ-оболочка, , длина 1000FT |  | шт | 3447.44 | EUR
BEL | 9273 XX100FT | Кабель Belden 9273, Каоксиальный RG-223/U, AWG19, медь с серебряным покрытием, грязе-стойкая ПВХ-оболочка, , длина 100FT |  | шт | 344.74 | EUR
BEL | 9273 XX500FT | Кабель Belden 9273, Каоксиальный RG-223/U, AWG19, медь с серебряным покрытием, грязе-стойкая ПВХ-оболочка, , длина 500FT |  | шт | 1723.71 | EUR
BEL | 9273/1000FT | Кабель Belden 9273, Каоксиальный RG-223/U, AWG19, медь с серебряным покрытием, грязе-стойкая ПВХ-оболочка, , длина 1000FT |  | шт | 3223.26 | EUR
BEL | 9273/500FT | Кабель Belden 9273, Каоксиальный RG-223/U, AWG18, посеребрённая медь, ПВХ оболочка, длина 500FT |  | шт | 1614.00 | EUR
BEL | 9274 XX1000FT | Кабель Belden 9274, RG-59/U TYPE COAX, длина 1000FT |  | шт | 612.53 | EUR
BEL | 9274 XX500FT | Кабель Belden 9274, RG-59/U TYPE COAX, длина 500FT |  | шт | 306.26 | EUR
BEL | 9275 XX1000FT | Кабель Belden 9275, #20 LDPE/GIFHDLDPE SH FRPVC, длина 1000FT |  | шт | 226.91 | EUR
BEL | 9290 XX1000FT | Кабель Belden 9290, COAX RG6/U PVC ANALOG VIDEO 0.94/4.57 PHYS 98B 98B 7.32, длина 1000FT |  | шт | 1056.34 | EUR
BEL | 9290 XX2000FT | Кабель Belden 9290, COAX RG6/U PVC ANALOG VIDEO 0.94/4.57 PHYS 98B 98B 7.32, длина 2000FT |  | шт | 2112.68 | EUR
BEL | 9292 XX1000FT | Кабель Belden 9292, COAX RG11/U PVC ANALOG VIDEO 1.63/7.11 PHYS 160T 10.29, длина 1000FT |  | шт | 1135.90 | EUR
BEL | 9302 XX1000FT | Кабель Belden 9302, MP AC&I SHIELDED PVC UL2464 2X2XAWG22T/0.33 PVC BF 6.20, длина 1000FT |  | шт | 441.77 | EUR
BEL | 9302 XX500FT | Кабель Belden 9302, MP AC&I SHIELDED PVC UL2464 2X2XAWG22T/0.33 PVC BF 6.20, длина 500FT |  | шт | 220.89 | EUR
BEL | 9305 XX1000FT | Кабель Belden 9305, MP AC&I SHIELDED PVC UL2464 4X2XAWG22T/0.33 PVC BF 6.73, длина 1000FT |  | шт | 717.40 | EUR
BEL | 9305 XX500FT | Кабель Belden 9305, MP AC&I SHIELDED PVC UL2464 4X2XAWG22T/0.33 PVC BF 6.73, длина 500FT |  | шт | 358.69 | EUR
BEL | 9306 XX1000FT | Кабель Belden 9306, MP AC&I SHIELDED PVC UL2464 6X2XAWG22T/0.33 PVC BF 8.00, длина 1000FT |  | шт | 1106.01 | EUR
BEL | 9306 XX500FT | Кабель Belden 9306, MP AC&I SHIELDED PVC UL2464 6X2XAWG22T/0.33 PVC BF 8.00, длина 500FT |  | шт | 553.00 | EUR
BEL | 9309 XX1000FT | Кабель Belden 9309, MP AC&I SHIELDED PVC UL2464 9X2XAWG22T/0.33 PVC BF 9.22, длина 1000FT |  | шт | 1366.36 | EUR
BEL | 9309 XX500FT | Кабель Belden 9309, 9 #22 PR FS PVC 9 #22 PR FS PVC, длина 500FT |  | шт | 683.17 | EUR
BEL | 9310 XX1000FT | Кабель Belden 9310, COAX RG 58/U DBII PVC 0.81/2.90 PE 155T 4.90, длина 1000FT |  | шт | 513.57 | EUR
BEL | 9310 XX500FT | Кабель Belden 9310, COAX RG 58/U DBII PVC 0.81/2.90 PE 155T 4.90, длина 500FT |  | шт | 256.79 | EUR
BEL | 9311 XX1000FT | Кабель Belden 9311, COAX RG 58 A/U DBII PVC 19X0.20/2.90 PHYS 155T 4.90, длина 1000FT |  | шт | 711.04 | EUR
BEL | 9311 XX500FT | Кабель Belden 9311, COAX RG 58 A/U DBII PVC 19X0.20/2.90 PHYS 155T 4.90, длина 500FT |  | шт | 355.53 | EUR
BEL | 9312 XX1000FT | Кабель Belden 9312, 12 FLEX 2 CDR SHLD PL JK , длина 1000FT |  | шт | 1705.05 | EUR
BEL | 9880 XX1000FT | Кабель Belden 9880, Коаксиальный кабель Belden 9880, каоксиальный 12AWG, доп. оплётка, 10Base5 Ethernet, длина 1000FT |  | шт | 2482.59 | EUR
BEL | 9880 XX1640FT | Кабель Belden 9880, Коаксиальный кабель Belden 9880, каоксиальный 12AWG, доп. оплётка, 10Base5 Ethernet, длина 1640FT |  | шт | 4071.44 | EUR
BEL | 9880 XX500FT | Кабель Belden 9880, Коаксиальный кабель Belden 9880, каоксиальный 12AWG, доп. оплётка, 10Base5 Ethernet, длина 500FT |  | шт | 1241.29 | EUR
BEL | 9880/1000FT | Кабель Belden 9880, Коаксиальный кабель Belden 9880, каоксиальный 12AWG, доп. оплётка, 10Base5 Ethernet, длина 1000FT |  | шт | 2704.37 | EUR
BEL | 9883 XX1000FT | Кабель Belden 9883, MP AC&I ISTP HDPE 3X2XAWG20(10X30)T/PP BF 8.64, длина 1000FT |  | шт | 2295.56 | EUR
BEL | 9883 XX500FT | Кабель Belden 9883, MP AC&I ISTP HDPE 3X2XAWG20(10X30)T/PP BF 8.64, длина 500FT |  | шт | 1147.79 | EUR
BEL | 9886 XX1000FT | Кабель Belden 9886, 6 SHLD PR #20 PP HDPE 6 SHLD PR #20 PP HDPE, длина 1000FT |  | шт | 4587.42 | EUR
BEL | 9886 XX500FT | Кабель Belden 9886, 6 SHLD PR #20 PP HDPE 6 SHLD PR #20 PP HDPE, длина 500FT |  | шт | 2293.71 | EUR
BEL | 9888 XX1000FT | Кабель Belden 9888, COAX RG 8/U TRIAX PVC 7X0.91/7.24 PHYS 96B PE 96B 12.19, длина 1000FT |  | шт | 3236.02 | EUR
BEL | 9888 XX500FT | Кабель Belden 9888, COAX RG 8/U TRIAX PVC 7X0.91/7.24 PHYS 96B PE 96B 12.19, длина 500FT |  | шт | 1618.00 | EUR
BEL | 9888/1000FT | Кабель Belden 9888, COAX RG 8/U TRIAX PVC 7X0.91/7.24 PHYS 96B PE 96B 12.19, длина 1000FT |  | шт | 3150.77 | EUR
BEL | 9888/500FT | Кабель Belden 9888, COAX RG 8/U TRIAX PVC 7X0.91/7.24 PHYS 96B PE 96B 12.19, длина 500FT |  | шт | 1577.92 | EUR
BEL | 9907/1000MT | Кабель Belden 9907, Каоксиальный каоксиальный 20AWG, доп. Оплётка, 10Base2 Ethernet, длина 1000MT |  | шт | 1779.51 | EUR
BEL | 9907/153MT | Кабель Belden 9907, Каоксиальный каоксиальный 20AWG, доп. Оплётка, 10Base2 Ethernet, длина 153MT |  | шт | 272.26 | EUR
BEL | 9907/305MT | Кабель Belden 9907, Каоксиальный каоксиальный 20AWG, доп. Оплётка, 10Base2 Ethernet, длина 305MT |  | шт | 542.75 | EUR
BEL | 9907/500MT | Кабель Belden 9907, Каоксиальный каоксиальный 20AWG, доп. Оплётка, 10Base2 Ethernet, длина 500MT |  | шт | 889.76 | EUR
BEL | 9913 XX1000FT | Кабель Belden 9913, Коаксиальный RG-8/U, AWG10, медь, ПВХ-оболочка, длина 1000FT |  | шт | 1839.50 | EUR
BEL | 9913 XX100FT | Кабель Belden 9913, Коаксиальный RG-8/U, AWG10, медь, ПВХ-оболочка, длина 100FT |  | шт | 183.95 | EUR
BEL | 9913 XX250FT | Кабель Belden 9913, Коаксиальный RG-8/U, AWG10, медь, ПВХ-оболочка, длина 250FT |  | шт | 459.87 | EUR
BEL | 9913 XX500FT | Кабель Belden 9913, Коаксиальный RG-8/U, AWG10, медь, ПВХ-оболочка, длина 500FT |  | шт | 919.74 | EUR
BEL | 9913/1000FT | Кабель Belden 9913, Коаксиальный RG-8/U, AWG10, медь, ПВХ-оболочка, длина 1000FT |  | шт | 1862.05 | EUR
BEL | 9913/250FT | Кабель Belden 9913, Коаксиальный RG-8/U, AWG10, медь, ПВХ-оболочка, длина 250FT |  | шт | 466.78 | EUR
BEL | 9913F7 XX1000FT | Кабель Belden 9913F7, COAX RG 8/U DBII BELFLEX 7X0.91/7.24 PHYS 195T 10.3, длина 1000FT |  | шт | 1893.17 | EUR
BEL | 9913F7 XX100FT | Кабель Belden 9913F7, COAX RG 8/U DBII BELFLEX 7X0.91/7.24 PHYS 195T 10.3, длина 100FT |  | шт | 189.32 | EUR
BEL | 9913F7 XX250FT | Кабель Belden 9913F7, COAX RG 8/U DBII BELFLEX 7X0.91/7.24 PHYS 195T 10.3, длина 250FT |  | шт | 473.29 | EUR
BEL | 9913F7 XX500FT | Кабель Belden 9913F7, COAX RG 8/U DBII BELFLEX 7X0.91/7.24 PHYS 195T 10.3, длина 500FT |  | шт | 946.58 | EUR
BEL | 9914 XX1000FT | Кабель Belden 9914, Каоксиальный RG-8/U, AWG10, медь, ПВХ оболочка, длина 1000FT |  | шт | 2037.81 | EUR
BEL | 9914 XX500FT | Кабель Belden 9914, Каоксиальный RG-8/U, AWG10, медь, ПВХ оболочка, длина 500FT |  | шт | 1018.91 | EUR
BEL | 9914/153MT | Кабель Belden 9914, Каоксиальный RG-8/U, AWG10, медь, ПВХ оболочка, длина 153MT |  | шт | 1022.91 | EUR
BEL | 9914/305MT | Кабель Belden 9914, Каоксиальный RG-8/U, AWG10, медь, ПВХ оболочка, длина 305MT |  | шт | 1861.83 | EUR
BEL | 9914/31MT | Кабель Belden 9914, Каоксиальный RG-8/U, AWG10, медь, ПВХ оболочка, длина 31MT |  | шт | 207.26 | EUR
BEL | H1000C0/1000MT | Кабель Belden H1000C0, Каоксиальный 1 х 2,62 мм, медь, 50 Ом, медная фольга + 50% оплётка, ПВХ оболочка, длина 1000MT |  | шт | 3760.92 | EUR
BEL | H1000C0/100MT | Кабель Belden H1000C0, Каоксиальный 1 х 2,62 мм, медь, 50 Ом, медная фольга + 50% оплётка, ПВХ оболочка, длина 100MT |  | шт | 343.39 | EUR
BEL | H1000C0/2000MT | Кабель Belden H1000C0, Каоксиальный 1 х 2,62 мм, медь, 50 Ом, медная фольга + 50% оплётка, ПВХ оболочка, длина 2000MT |  | шт | 6867.77 | EUR
BEL | H1000C0/500MT | Кабель Belden H1000C0, Каоксиальный 1 х 2,62 мм, медь, 50 Ом, медная фольга + 50% оплётка, ПВХ оболочка, длина 500MT |  | шт | 1716.94 | EUR
BEL | H1000C1/1000MT | Кабель Belden H1000C1, Каоксиальный 1 х 2,62 мм, медь, 50 Ом, медная фольга + 50% оплётка, ПЭ оболочка, длина 1000MT |  | шт | 3424.41 | EUR
BEL | H1000C1/100MT | Кабель Belden H1000C1, Каоксиальный 1 х 2,62 мм, медь, 50 Ом, медная фольга + 50% оплётка, ПЭ оболочка, длина 100MT |  | шт | 342.44 | EUR
BEL | H1000C1/500MT | Кабель Belden H1000C1, Каоксиальный 1 х 2,62 мм, медь, 50 Ом, медная фольга + 50% оплётка, ПЭ оболочка, длина 500MT |  | шт | 1712.21 | EUR
BEL | H1000C3/500MT | Кабель Belden H1000C3, Каоксиальный 1 х 2,62 мм, медь, 50 Ом, медная фольга + 85% оплётка, ПЭ оболочка, длина 500MT |  | шт | 2427.43 | EUR
BEL | H1001C1/500MT | Кабель Belden H1001C1, Каоксиальный 1 х 2,7 мм, медь, 50 Ом, медная фольга + 50% оплётка, ПЭ оболочка, длина 500MT |  | шт | 1854.35 | EUR
BEL | H1001C2/500MT | Кабель Belden H1001C2, сигнальный, длина 500MT | ** | шт | 1850.97 | EUR
BEL | H106T00/100MT | Кабель Belden H106T00, Каоксиальный 58 мм, медь, 75 Ом, двойная 92% оплётка, ПВХ оболочка, длина 100MT |  | шт | 233.29 | EUR
BEL | H106T00/500MT | Кабель Belden H106T00, Каоксиальный 58 мм, медь, 75 Ом, двойная 92% оплётка, ПВХ оболочка, длина 500MT |  | шт | 1166.44 | EUR
BEL | H121A00/100MT | Кабель Belden H121A00, Каоксиальный 58 мм, медь, 75 Ом, медная фольга + 40% оплётка ПВХ оболочка, длина 100MT |  | шт | 58.84 | EUR
BEL | H121A00/250MT | Кабель Belden H121A00, Каоксиальный 58 мм, медь, 75 Ом, медная фольга + 40% оплётка ПВХ оболочка, длина 250MT |  | шт | 147.10 | EUR
BEL | H121A00/299MT | Кабель Belden H121A00, Каоксиальный 58 мм, медь, 75 Ом, медная фольга + 40% оплётка ПВХ оболочка,, длина 299MT |  | шт | 192.68 | EUR
BEL | H121A00/300MT | Кабель Belden H121A00, Каоксиальный 58 мм, медь, 75 Ом, медная фольга + 40% оплётка ПВХ оболочка,, длина 300MT |  | шт | 176.51 | EUR
BEL | H121A00/499MT | Кабель Belden H121A00, Каоксиальный 58 мм, медь, 75 Ом, медная фольга + 40% оплётка ПВХ оболочка, длина 499MT |  | шт | 321.56 | EUR
BEL | H121A00/5000MT | Кабель Belden H121A00, Каоксиальный 58 мм, медь, 75 Ом, медная фольга + 40% оплётка ПВХ оболочка, длина 5000MT |  | шт | 2941.90 | EUR
BEL | H121A00/500MT | Кабель Belden H121A00, Каоксиальный 58 мм, медь, 75 Ом, медная фольга + 40% оплётка ПВХ оболочка, длина 500MT |  | шт | 294.18 | EUR
BEL | H121A00/8500MT | Кабель Belden H121A00, Каоксиальный 58 мм, медь, 75 Ом, медная фольга + 40% оплётка ПВХ оболочка, длина 8500MT |  | шт | 5477.54 | EUR
BEL | H121A00/999MT | Кабель Belden H121A00, Каоксиальный 58 мм, медь, 75 Ом, медная фольга + 40% оплётка ПВХ оболочка, длина 999MT |  | шт | 643.78 | EUR
BEL | H121A01/1000MT | Кабель Belden H121A01, Каоксиальный 58 мм, медь, 75 Ом, медная фольга + 40% оплётка ПЭ оболочка, длина 1000MT |  | шт | 585.00 | EUR
BEL | H121A01/100MT | Кабель Belden H121A01, Каоксиальный 58 мм, медь, 75 Ом, медная фольга + 40% оплётка ПЭ оболочка, длина 100MT |  | шт | 64.08 | EUR
BEL | H121A01/5000MT | Кабель Belden H121A01, Каоксиальный 58 мм, медь, 75 Ом, медная фольга + 40% оплётка ПЭ оболочка, длина 5000MT |  | шт | 2924.99 | EUR
BEL | H121A01/500MT | Кабель Belden H121A01, Каоксиальный 58 мм, медь, 75 Ом, медная фольга + 40% оплётка ПЭ оболочка, длина 500MT |  | шт | 292.49 | EUR
BEL | H121A02/100MT | Кабель Belden H121A02, Каоксиальный 58 мм, медь, 75 Ом, медная фольга + 40% оплётка ПЭ оболочка, длина 100MT |  | шт | 117.03 | EUR
BEL | H121A03/1000MT | Кабель Belden H121A03, COAX H121B AL PVC 0.8/3.5 PHYS 175T 5.0, длина 1000MT |  | шт | 916.15 | EUR
BEL | H121A03/100MT | Кабель Belden H121A03, COAX H121B AL PVC 0.8/3.5 PHYS 175T 5.0, длина 100MT |  | шт | 83.65 | EUR
BEL | H121A03/300MT | Кабель Belden H121A03, COAX H121B AL PVC 0.8/3.5 PHYS 175T 5.0, длина 300MT |  | шт | 250.94 | EUR
BEL | H121A03/500MT | Кабель Belden H121A03, COAX H121B AL PVC 0.8/3.5 PHYS 175T 5.0, длина 500MT |  | шт | 418.24 | EUR
BEL | H121A04/100MT | Кабель Belden H121A04, сигнальный, длина 100MT |  | шт | 101.46 | EUR
BEL | H121A04/500MT | Кабель Belden H121A04, сигнальный, длина 500MT |  | шт | 507.29 | EUR
BEL | H121A05/500MT | Кабель Belden H121A05, COAX H121 AL LSNH 0.8/3.5 PHYS 137T 5.0, длина 500MT |  | шт | 456.49 | EUR
BEL | H121C00/100MT | Кабель Belden H121C00, H121 CU PVC 0.8/3.5 PHYS 137T 5.0, длина 100MT |  | шт | 74.91 | EUR
BEL | H121C00/249MT | Кабель Belden H121C00, H121 CU PVC 0.8/3.5 PHYS 137T 5.0, длина 249MT |  | шт | 204.28 | EUR
BEL | H121C00/499MT | Кабель Belden H121C00, H121 CU PVC 0.8/3.5 PHYS 137T 5.0, длина 499MT |  | шт | 409.37 | EUR
BEL | H121C00/500MT | Кабель Belden H121C00, H121 CU PVC 0.8/3.5 PHYS 137T 5.0, длина 500MT |  | шт | 374.52 | EUR
BEL | H121C00/999MT | Кабель Belden H121C00, H121 CU PVC 0.8/3.5 PHYS 137T 5.0, длина 999MT |  | шт | 819.56 | EUR
BEL | H122A00/100MT | Кабель Belden H122A00, COAX H123 PVC 0.65/2.9 PHYS 145T 4.15, длина 100MT |  | шт | 58.84 | EUR
BEL | H122A00/500MT | Кабель Belden H122A00, COAX H123 PVC 0.65/2.9 PHYS 145T 4.15, длина 500MT |  | шт | 294.18 | EUR
BEL | H123A00/100MT | Кабель Belden H123A00, COAX H123 PVC 0.65/2.9 PHYS 145T 4.15, длина 100MT |  | шт | 64.06 | EUR
BEL | H123A00/250MT | Кабель Belden H123A00, COAX H123 PVC 0.65/2.9 PHYS 145T 4.15, длина 250MT |  | шт | 160.16 | EUR
BEL | H123A00/499MT | Кабель Belden H123A00, COAX H123 PVC 0.65/2.9 PHYS 145T 4.15, длина 499MT |  | шт | 350.13 | EUR
BEL | H123A00/500MT | Кабель Belden H123A00, COAX H123 PVC 0.65/2.9 PHYS 145T 4.15, длина 500MT |  | шт | 320.32 | EUR
BEL | H123A00/999MT | Кабель Belden H123A00, COAX H123 PVC 0.65/2.9 PHYS 145T 4.15, длина 999MT |  | шт | 700.95 | EUR
BEL | H123A01/100MT | Кабель Belden H123A01, Coax H123B AL PVC 0.65/2.9 Phys 190T 4.3, длина 100MT |  | шт | 92.41 | EUR
BEL | H123A01/499MT | Кабель Belden H123A01, Coax H123B AL PVC 0.65/2.9 Phys 190T 4.3, длина 499MT |  | шт | 505.04 | EUR
BEL | H123A01/500MT | Кабель Belden H123A01, Coax H123B AL PVC 0.65/2.9 Phys 190T 4.3, длина 500MT |  | шт | 462.05 | EUR
BEL | H123A02/499MT | Кабель Belden H123A02, COAX H123B AL LSNH 0.65/2.9 PHYS 190T 4.3, длина 499MT |  | шт | 645.63 | EUR
BEL | H123A02/500MT | Кабель Belden H123A02, COAX H123B AL LSNH 0.65/2.9 PHYS 190T 4.3, длина 500MT |  | шт | 590.67 | EUR
BEL | H124A00/100MT | Кабель Belden H124A00, сигнальный, длина 100MT |  | шт | 76.80 | EUR
BEL | H124A00/250MT | Кабель Belden H124A00, сигнальный, длина 250MT |  | шт | 191.99 | EUR
BEL | H124A00/5000MT | Кабель Belden H124A00, сигнальный, длина 5000MT |  | шт | 3839.95 | EUR
BEL | H124A00/500MT | Кабель Belden H124A00, сигнальный, длина 500MT |  | шт | 384.00 | EUR
BEL | H124C00/500MT | Кабель Belden H124C00, сигнальный, длина 500MT |  | шт | 727.23 | EUR
BEL | H124C01/499MT | Кабель Belden H124C01, TRIAX H124 CU LSNH PLUS UV 1.0/4.4 FOAM 140B 7.0 60B 8.8, длина 499MT |  | шт | 2077.09 | EUR
BEL | H124C01/500MT | Кабель Belden H124C01, TRIAX H124 CU LSNH PLUS UV 1.0/4.4 FOAM 140B 7.0 60B 8.8, длина 500MT |  | шт | 1900.27 | EUR
BEL | H124C02/499MT | Кабель Belden H124C02, COAX H124 CU LSNH PLUS UV 1.0/4.4 FOAM 140B 7.0, длина 499MT |  | шт | 983.09 | EUR
BEL | H124C02/500MT | Кабель Belden H124C02, COAX H124 CU LSNH PLUS UV 1.0/4.4 FOAM 140B 7.0, длина 500MT |  | шт | 899.40 | EUR
BEL | H124C03/500MT | Кабель Belden H124C03, COAX H124 CU LSNH UV 1.0/4.4 FOAM 140B 7.0, длина 500MT |  | шт | 900.88 | EUR
BEL | H125A00/1000MT | Кабель Belden H125A00, COAX H125 AL PVC 1.0/4.8 PHYS 137T/6.8, длина 1000MT |  | шт | 788.45 | EUR
BEL | H125A00/100MT | Кабель Belden H125A00, COAX H125 AL PVC 1.0/4.8 PHYS 137T/6.8, длина 100MT |  | шт | 78.85 | EUR
BEL | H125A00/150MT | Кабель Belden H125A00, COAX H125 AL PVC 1.0/4.8 PHYS 137T/6.8, длина 150MT |  | шт | 118.27 | EUR
BEL | H125A00/200MT | Кабель Belden H125A00, COAX H125 AL PVC 1.0/4.8 PHYS 137T/6.8, длина 200MT |  | шт | 157.69 | EUR
BEL | H125A00/249MT | Кабель Belden H125A00, COAX H125 AL PVC 1.0/4.8 PHYS 137T/6.8, длина 249MT |  | шт | 215.02 | EUR
BEL | H125A00/250MT | Кабель Belden H125A00, COAX H125 AL PVC 1.0/4.8 PHYS 137T 6.8, длина 250MT |  | шт | 197.12 | EUR
BEL | H125A00/3300MT | Кабель Belden H125A00, COAX H125 AL PVC 1.0/4.8 PHYS 137T 6.8, длина 3300MT |  | шт | 2849.70 | EUR
BEL | H125A00/499MT | Кабель Belden H125A00, COAX H125 AL PVC 1.0/4.8 PHYS 137T 6.8, длина 499MT |  | шт | 430.90 | EUR
BEL | H125A00/5000MT | Кабель Belden H125A00, COAX H125 AL PVC 1.0/4.8 PHYS 137T 6.8, длина 5000MT |  | шт | 4317.72 | EUR
BEL | H125A00/500MT | Кабель Belden H125A00, COAX H125 AL PVC 1.0/4.8 PHYS 137T/6.8, длина 500MT |  | шт | 394.23 | EUR
BEL | H125A00/999MT | Кабель Belden H125A00, COAX H125 AL PVC 1.0/4.8 PHYS 137T/6.8, длина 999MT |  | шт | 862.68 | EUR
BEL | H125A01/100MT | Кабель Belden H125A01, COAX H125 AL, длина 100MT |  | шт | 91.37 | EUR
BEL | H125A01/250MT | Кабель Belden H125A01, COAX H125 AL, длина 250MT |  | шт | 228.41 | EUR
BEL | H125A01/5000MT | Кабель Belden H125A01, COAX H125 AL, длина 5000MT |  | шт | 4568.03 | EUR
BEL | H125A01/500MT | Кабель Belden H125A01, COAX H125 AL, длина 500MT |  | шт | 456.80 | EUR
BEL | H125A03/100MT | Кабель Belden H125A03, COAX H125 AL LSNH1.0/4.8 PHYS 137T 6.8, длина 100MT |  | шт | 106.81 | EUR
BEL | H125A03/250MT | Кабель Belden H125A03, COAX H125 AL LSNH1.0/4.8 PHYS 137T 6.8, длина 250MT |  | шт | 267.01 | EUR
BEL | H125A03/3300MT | Кабель Belden H125A03, COAX H125 AL LSNH1.0/4.8 PHYS 137T 6.8, длина 3300MT |  | шт | 3524.44 | EUR
BEL | H125A03/499MT | Кабель Belden H125A03, COAX H125 AL LSNH1.0/4.8 PHYS 137T 6.8, длина 499MT |  | шт | 583.69 | EUR
BEL | H125A03/5000MT | Кабель Belden H125A03, COAX H125 AL LSNH1.0/4.8 PHYS 137T 6.8, длина 5000MT |  | шт | 5340.07 | EUR
BEL | H125A03/500MT | Кабель Belden H125A03, COAX H125 AL LSNH1.0/4.8 PHYS 137T 6.8, длина 500MT |  | шт | 534.01 | EUR
BEL | H125A04/1000MT | Кабель Belden H125A04, COAX H125 AL PVC TWIN 2=(1.0/4.8 PHYS 137T 6.8), длина 1000MT |  | шт | 2169.42 | EUR
BEL | H125A04/249MT | Кабель Belden H125A04, COAX H125 AL PVC TWIN 2=(1.0/4.8 PHYS 137T 6.8), длина 249MT |  | шт | 540.19 | EUR
BEL | H125A04/250MT | Кабель Belden H125A04, COAX H125 AL PVC TWIN 2=(1.0/4.8 PHYS 137T 6.8), длина 250MT |  | шт | 495.19 | EUR
BEL | H125A06/100MT | Кабель Belden H125A06, сигнальный, длина 100MT |  | шт | 116.28 | EUR
BEL | H125A06/250MT | Кабель Belden H125A06, сигнальный, длина 250MT |  | шт | 290.68 | EUR
BEL | H125A06/500MT | Кабель Belden H125A06, сигнальный, длина 500MT |  | шт | 581.37 | EUR
BEL | H125A07/100MT | Кабель Belden H125A07, COAX H125 CH LSNH1.0/4.8 PHYS 170T 6.8, длина 100MT |  | шт | 126.17 | EUR
BEL | H125A07/499MT | Кабель Belden H125A07, COAX H125 CH LSNH1.0/4.8 PHYS 170T 6.8, длина 499MT |  | шт | 689.53 | EUR
BEL | H125A07/500MT | Кабель Belden H125A07, COAX H125 CH LSNH1.0/4.8 PHYS 170T 6.8, длина 500MT |  | шт | 630.83 | EUR
BEL | H125A08/500MT | Кабель Belden H125A08, сигнальный, длина 500MT |  | шт | 581.37 | EUR
BEL | H125C00/1000MT | Кабель Belden H125C00, COAX H125 CU PVC 1.0/4.8 PHYS 137B 6.8, длина 1000MT |  | шт | 867.77 | EUR
BEL | H125C00/100MT | Кабель Belden H125C00, COAX H125 CU PVC 1.0/4.8 PHYS 137B 6.8, длина 100MT |  | шт | 86.77 | EUR
BEL | H125C00/200MT | Кабель Belden H125C00, COAX H125 CU PVC 1.0/4.8 PHYS 137B 6.8, длина 200MT |  | шт | 173.56 | EUR
BEL | H125C00/249MT | Кабель Belden H125C00, COAX H125 CU PVC 1.0/4.8 PHYS 137B 6.8, длина 249MT |  | шт | 236.65 | EUR
BEL | H125C00/250MT | Кабель Belden H125C00, COAX H125 CU PVC 1.0/4.8 PHYS 137B 6.8, длина 250MT |  | шт | 216.95 | EUR
BEL | H125C00/499MT | Кабель Belden H125C00, COAX H125 CU PVC 1.0/4.8 PHYS 137B 6.8, длина 499MT |  | шт | 474.26 | EUR
BEL | H125C00/500MT | Кабель Belden H125C00, COAX H125 CU PVC 1.0/4.8 PHYS 137B 6.8, длина 500MT |  | шт | 433.88 | EUR
BEL | H125C00/999MT | Кабель Belden H125C00, COAX H125 CU PVC 1.0/4.8 PHYS 137B 6.8, длина 999MT |  | шт | 949.46 | EUR
BEL | H125C01/100MT | Кабель Belden H125C01, сигнальный, длина 100MT |  | шт | 99.21 | EUR
BEL | H125C01/250MT | Кабель Belden H125C01, сигнальный, длина 250MT |  | шт | 248.01 | EUR
BEL | H125C01/500MT | Кабель Belden H125C01, сигнальный, длина 500MT |  | шт | 496.04 | EUR
BEL | H125C03/250MT | Кабель Belden H125C03, сигнальный, длина 250MT |  | шт | 539.88 | EUR
BEL | H125C04/499MT | Кабель Belden H125C04, COAX H125 CU LSNH1.0/4.8 PHYS 140B 6.8, длина 499MT |  | шт | 624.92 | EUR
BEL | H125C04/500MT | Кабель Belden H125C04, COAX H125 CU LSNH1.0/4.8 PHYS 140B 6.8, длина 500MT |  | шт | 571.72 | EUR
BEL | H126A00/100MT | Кабель Belden H126A00, COAX H126 ALT PVC1.0/4.6 PHYS 140T 6.9, длина 100MT |  | шт | 81.19 | EUR
BEL | H126A00/249MT | Кабель Belden H126A00, COAX H126 ALT PVC1.0/4.6 PHYS 140T 6.9, длина 249MT |  | шт | 221.44 | EUR
BEL | H126A00/250MT | Кабель Belden H126A00, COAX H126 ALT PVC1.0/4.6 PHYS 140T 6.9, длина 250MT |  | шт | 202.99 | EUR
BEL | H126A00/299MT | Кабель Belden H126A00, COAX H126 ALT PVC1.0/4.6 PHYS 140T 6.9, длина 299MT |  | шт | 265.89 | EUR
BEL | H126A00/300MT | Кабель Belden H126A00, COAX H126 ALT PVC1.0/4.6 PHYS 140T 6.9, длина 300MT |  | шт | 243.59 | EUR
BEL | H126A00/500MT | Кабель Belden H126A00, COAX H126 ALT PVC1.0/4.6 PHYS 140T 6.9, длина 500MT |  | шт | 405.99 | EUR
BEL | H126A00/999MT | Кабель Belden H126A00, COAX H126 ALT PVC1.0/4.6 PHYS 140T 6.9, длина 999MT |  | шт | 811.16 | EUR
BEL | H126A01/100MT | Кабель Belden H126A01, сигнальный, длина 100MT |  | шт | 100.59 | EUR
BEL | H126A01/250MT | Кабель Belden H126A01, сигнальный, длина 250MT |  | шт | 251.49 | EUR
BEL | H126A02/250MT | Кабель Belden H126A02, сигнальный, длина 250MT |  | шт | 251.49 | EUR
BEL | H126A02/500MT | Кабель Belden H126A02, сигнальный, длина 500MT |  | шт | 502.97 | EUR
BEL | H126A03/200MT | Кабель Belden H126A03, сигнальный, длина 200MT |  | шт | 246.31 | EUR
BEL | H126A03/250MT | Кабель Belden H126A03, сигнальный, длина 250MT |  | шт | 307.90 | EUR
BEL | H126A03/500MT | Кабель Belden H126A03, сигнальный, длина 500MT |  | шт | 615.78 | EUR
BEL | H126A04/100MT | Кабель Belden H126A04, COAX H126 ALT LSNH 1.02/4.6 PHYS 160T 6.9, длина 100MT |  | шт | 134.08 | EUR
BEL | H126A04/500MT | Кабель Belden H126A04, COAX H126 ALT LSNH 1.02/4.6 PHYS 160T 6.9, длина 500MT |  | шт | 734.25 | EUR
BEL | H126A05/100MT | Кабель Belden H126A05, COAX H126 ALT LSNH 1.0/4.6 PHYS 150T 6.9, длина 100MT |  | шт | 123.75 | EUR
BEL | H126A05/300MT | Кабель Belden H126A05, COAX H126 ALT LSNH 1.0/4.6 PHYS 150T 6.9, длина 300MT |  | шт | 406.60 | EUR
BEL | H126A05/500MT | Кабель Belden H126A05, сигнальный, длина 500MT |  | шт | 618.74 | EUR
BEL | H126D00/100MT | Кабель Belden H126D00, сигнальный, длина 100MT |  | шт | 93.69 | EUR
BEL | H126D00/250MT | Кабель Belden H126D00, сигнальный, длина 250MT |  | шт | 234.24 | EUR
BEL | H126D00/500MT | Кабель Belden H126D00, сигнальный, длина 500MT |  | шт | 468.47 | EUR
BEL | H126D02/100MT | Кабель Belden H126D02, H126 DUOBONDPLUS PVC 1.0/4.6 PHYS 250T 6.9, длина 100MT |  | шт | 102.06 | EUR
BEL | H126D02/250MT | Кабель Belden H126D02, H126 DUOBONDPLUS PVC 1.0/4.6 PHYS 250T 6.9, длина 250MT |  | шт | 255.17 | EUR
BEL | H126D02/499MT | Кабель Belden H126D02, H126 DUOBONDPLUS PVC 1.0/4.6 PHYS 250T 6.9, длина 499MT |  | шт | 557.81 | EUR
BEL | H126D02/5000MT | Кабель Belden H126D02, H126 DUOBONDPLUS PVC 1.0/4.6 PHYS 250T 6.9, длина 5000MT |  | шт | 5589.33 | EUR
BEL | H126D02/500MT | Кабель Belden H126D02, H126 DUOBONDPLUS PVC 1.0/4.6 PHYS 250T 6.9, длина 500MT |  | шт | 510.34 | EUR
BEL | H126D03/100MT | Кабель Belden H126D03, H126 DUOBONDPLUS LSNH 1.0/4.6 PHYS 250T 6.9, длина 100MT |  | шт | 118.61 | EUR
BEL | H126D03/250MT | Кабель Belden H126D03, H126 DUOBONDPLUS LSNH 1.0/4.6 PHYS 250T 6.9, длина 250MT |  | шт | 296.51 | EUR
BEL | H126D03/499MT | Кабель Belden H126D03, H126 DUOBONDPLUS LSNH 1.0/4.6 PHYS 250T 6.9, длина 499MT |  | шт | 648.21 | EUR
BEL | H126D03/5000MT | Кабель Belden H126D03, H126 DUOBONDPLUS LSNH 1.0/4.6 PHYS 250T 6.9, длина 5000MT |  | шт | 5930.32 | EUR
BEL | H126D03/500MT | Кабель Belden H126D03, H126 DUOBONDPLUS LSNH 1.0/4.6 PHYS 250T 6.9, длина 500MT |  | шт | 593.03 | EUR
BEL | H126D04/250MT | Кабель Belden H126D04, H126 DUOBONDPLUS PE 1.0/4.6 PHYS 250T 6.9, длина 250MT |  | шт | 276.88 | EUR
BEL | H126D04/499MT | Кабель Belden H126D04, H126 DUOBONDPLUS PE 1.0/4.6 PHYS 250T 6.9, длина 499MT |  | шт | 552.64 | EUR
BEL | H126D04/500MT | Кабель Belden H126D04, H126 DUOBONDPLUS PE 1.0/4.6 PHYS 250T 6.9, длина 500MT |  | шт | 505.60 | EUR
BEL | H12B00/100MT | Кабель Belden H12B00, сигнальный, длина 100MT |  | шт | 123.13 | EUR
BEL | H12B00/2000MT | Кабель Belden H12B00, сигнальный, длина 2000MT |  | шт | 2462.78 | EUR
BEL | H12B00/200MT | Кабель Belden H12B00, сигнальный, длина 200MT |  | шт | 246.28 | EUR
BEL | H12B00/500MT | Кабель Belden H12B00, сигнальный, длина 500MT |  | шт | 615.69 | EUR
BEL | H155A00/1000MT | Кабель Belden H155A00, COAX H155 PVC 19X0.28/3.9 PHYS 180T 5.4, длина 1000MT |  | шт | 1173.04 | EUR
BEL | H155A00/100MT | Кабель Belden H155A00, COAX H155 PVC 19X0.28/3.9 PHYS 180T 5.4, длина 100MT |  | шт | 117.31 | EUR
BEL | H155A00/250MT | Кабель Belden H155A00, COAX H155 PVC 19X0.28/3.9 PHYS 180T 5.4, длина 250MT |  | шт | 293.26 | EUR
BEL | H155A00/252MT | Кабель Belden H155A00, COAX H155 PVC 19X0.28/3.9 PHYS 180T 5.4, длина 252MT |  | шт | 323.75 | EUR
BEL | H155A00/499MT | Кабель Belden H155A00, COAX H155 PVC 19X0.28/3.9 PHYS 180T 5.4, длина 499MT |  | шт | 641.10 | EUR
BEL | H155A00/500MT | Кабель Belden H155A00, COAX H155 PVC 19X0.28/3.9 PHYS 180T 5.4, длина 500MT |  | шт | 586.52 | EUR
BEL | H155A00/505MT | Кабель Belden H155A00, COAX H155 PVC 19X0.28/3.9 PHYS 180T 5.4, длина 505MT |  | шт | 648.81 | EUR
BEL | H155A00/50MT | Кабель Belden H155A00, COAX H155 PVC 19X0.28/3.9 PHYS 180T 5.4, длина 50MT |  | шт | 64.23 | EUR
BEL | H155A00/999MT | Кабель Belden H155A00, COAX H155 PVC 19X0.28/3.9 PHYS 180T 5.4, длина 999MT |  | шт | 1283.48 | EUR
BEL | H155A01/1000MT | Кабель Belden H155A01, COAX H155E PE 7X0.48/3.75 PHYS 180T 5.4, длина 1000MT |  | шт | 1173.04 | EUR
BEL | H155A01/100MT | Кабель Belden H155A01, COAX H155E PE 7X0.48/3.75 PHYS 180T 5.4, длина 100MT |  | шт | 117.31 | EUR
BEL | H155E01/100MT | Кабель Belden H155E01, COAX H155E PE 7X0.48/3.75 PHYS 180T 5.4, длина 100MT |  | шт | 107.80 | EUR
BEL | H500C00/100MT | Кабель Belden H500C00, сигнальный, длина 100MT |  | шт | 309.43 | EUR
BEL | H500C00/2000MT | Кабель Belden H500C00, сигнальный, длина 2000MT |  | шт | 6188.57 | EUR
BEL | H500C00/250MT | Кабель Belden H500C00, сигнальный, длина 250MT |  | шт | 773.57 | EUR
BEL | H500C00/500MT | Кабель Belden H500C00, сигнальный, длина 500MT |  | шт | 1547.14 | EUR
BEL | MRG142/100MT | Кабель Belden MRG142, сигнальный, длина 100MT |  | шт | 1092.58 | EUR
BEL | MRG142/1MT | Кабель Belden MRG142, RG142B/U BRN MISC 0041001, 1MT, длина 1MT |  | шт | 11.97 | EUR
BEL | MRG142/25MT | Кабель Belden MRG142, COAX RG142 FEP TRANS.BRN. 0.94/2.95PTFE 9695S 4.95, длина 25MT |  | шт | 299.16 | EUR
BEL | MRG142/500MT | Кабель Belden MRG142, RG142B/U BRN 500MT 0041001-500, длина 500MT |  | шт | 5983.13 | EUR
BEL | MRG142/600MT | Кабель Belden MRG142, RG142B/U BRN 600MT REEL 0041001-600, 600MT, длина 600MT |  | шт | 7179.76 | EUR
BEL | MRG1740/500MT | Кабель Belden MRG1740, сигнальный, длина 500MT |  | шт | 614.59 | EUR
BEL | MRG1740/50MT | Кабель Belden MRG1740, сигнальный, длина 50MT |  | шт | 61.46 | EUR
BEL | MRG178/1000MT | Кабель Belden MRG178, RG178B/U BRN RAYDEX MISC M17/169-00001 0041002, 1MT, длина 1000MT |  | шт | 2640.46 | EUR
BEL | MRG178/100MT | Кабель Belden MRG178, RG178B/U BRN RAYDEX MISC M17/169-00001 0041002, 1MT, длина 100MT |  | шт | 241.09 | EUR
BEL | MRG178/1MT | Кабель Belden MRG178, RG178B/U BRN RAYDEX MISC M17/169-00001 0041002, 1MT, длина 1MT |  | шт | 2.64 | EUR
BEL | MRG178/25MT | Кабель Belden MRG178, RG178B/U BRN RAYDEX 25MT M17/169-00001, 25MT, длина 25MT |  | шт | 66.01 | EUR
BEL | MRG178/500MT | Кабель Belden MRG178, RG178B/U BRN RAYDEX 500MT M17/169-00001 0041002-500, длина 500MT |  | шт | 1320.24 | EUR
BEL | MRG1781/100MT | Кабель Belden MRG1781, COAX RG178 7X0.10/0.84 PE 85T 1.8, длина 100MT |  | шт | 127.58 | EUR
BEL | MRG1781/500MT | Кабель Belden MRG1781, COAX RG178 7X0.10/0.84 PE 85T 1.8, длина 500MT |  | шт | 637.93 | EUR
BEL | MRG1781/50MT | Кабель Belden MRG1781, COAX RG178 7X0.10/0.84 PE 85T 1.8, длина 50MT |  | шт | 63.79 | EUR
BEL | MRG179/1000MT | Кабель Belden MRG179, RG179B/U BRN RAYDEX MISC M17/94-RG179 0041003, длина 1000MT |  | шт | 3365.27 | EUR
BEL | MRG179/100MT | Кабель Belden MRG179, RG179B/U BRN RAYDEX MISC M17/94-RG179 0041003, длина 100MT |  | шт | 307.26 | EUR
BEL | MRG179/1MT | Кабель Belden MRG179, RG179B/U BRN RAYDEX MISC M17/94-RG179 0041003, длина 1MT |  | шт | 3.36 | EUR
BEL | MRG179/2000MT | Кабель Belden MRG179, RG179B/U BRN RAYDEX 2000MT M17/94-RG179 0041003-2000, длина 2000MT |  | шт | 6730.54 | EUR
BEL | MRG179/25MT | Кабель Belden MRG179, RG179B/U RAYDEX BRN 25MT M17/94-RG179, длина 25MT |  | шт | 84.14 | EUR
BEL | MRG179/500MT | Кабель Belden MRG179, RG179B/U BRN RAYDEX 305MT M17/94-RG179, длина 500MT |  | шт | 1682.63 | EUR
BEL | MRG1791/100MT | Кабель Belden MRG1791, COAX RG179 7X0.10/1.5 PE 85T 2.8, длина 100MT |  | шт | 148.17 | EUR
BEL | MRG1791/50MT | Кабель Belden MRG1791, COAX RG179 7X0.10/1.5 PE 85T 2.8, 50MT, длина 50MT |  | шт | 74.08 | EUR
BEL | MRG179D/100MT | Кабель Belden MRG179D, COAX RG179 DB FEP BROWN RS 7X0.1/1.60 PTFE 8585S 3.07, длина 100MT |  | шт | 561.57 | EUR
BEL | MRG179D/25MT | Кабель Belden MRG179D, COAX RG179 DB FEP BROWN RS 7X0.1/1.60 PTFE 8585S 3.07, длина 25MT |  | шт | 153.77 | EUR
BEL | MRG2130/1000MT | Кабель Belden MRG2130, COAX RG 213 PVC MIL-TYPE 7X0.75/7.25 PE 93B 10.3, длина 1000MT |  | шт | 3586.94 | EUR
BEL | MRG2130/100MT | Кабель Belden MRG2130, COAX RG 213 PVC MIL-TYPE 7X0.75/7.25 PE 93B 10.3, длина 100MT |  | шт | 358.70 | EUR
BEL | MRG2130/102MT | Кабель Belden MRG2130, COAX RG 213 PVC MIL-TYPE 7X0.75/7.25 PE 93B 10.3, длина 102MT |  | шт | 400.71 | EUR
BEL | MRG2130/250MT | Кабель Belden MRG2130, COAX RG 213 PVC MIL-TYPE 7X0.75/7.25 PE 93B 10.3, длина 250MT |  | шт | 896.73 | EUR
BEL | MRG2130/252MT | Кабель Belden MRG2130, COAX RG 213 PVC MIL-TYPE 7X0.75/7.25 PE 93B 10.3, длина 252MT |  | шт | 990.00 | EUR
BEL | MRG2130/305MT | Кабель Belden MRG2130, COAX RG 213 PVC MIL-TYPE 7X0.75/7.25 PE 93B 10.3, длина 305MT |  | шт | 1094.02 | EUR
BEL | MRG2130/500MT | Кабель Belden MRG2130, COAX RG 213 PVC MIL-TYPE 7X0.75/7.25 PE 93B 10.3, длина 500MT |  | шт | 1793.46 | EUR
BEL | MRG2132/100MT | Кабель Belden MRG2132, COAX RG 213 FRNC MIL-TYPE 7X0.75/7.25 PE 93B 10.3, длина 100MT |  | шт | 425.22 | EUR
BEL | MRG2132/500MT | Кабель Belden MRG2132, COAX RG 213 FRNC MIL-TYPE 7X0.75/7.25 PE 93B 10.3, длина 500MT |  | шт | 1941.20 | EUR
BEL | MRG2132/505MT | Кабель Belden MRG2132, COAX RG 213 FRNC MIL-TYPE 7X0.75/7.25 PE 93B 10.3, длина 505MT |  | шт | 2147.33 | EUR
BEL | MRG2132/50MT | Кабель Belden MRG2132, COAX RG 213 FRNC MIL-TYPE 7X0.75/7.25 PE 93B 10.3, длина 50MT |  | шт | 194.11 | EUR
BEL | MRG214/100MT | Кабель Belden MRG214, COAX RG214 PVC 7x0.75 PE 9590S 10.8, длина 100MT |  | шт | 1116.57 | EUR
BEL | MRG214/25MT | Кабель Belden MRG214, COAX RG214 PVC 7x0.75 PE 9590S 10.8, длина 25MT |  | шт | 305.73 | EUR
BEL | MRG214/500MT | Кабель Belden MRG214, COAX RG214 PVC 7x0.75 PE 9590S 10.8, длина 500MT |  | шт | 6114.56 | EUR
BEL | MRG2142/100MT | Кабель Belden MRG2142, COAX RG214 LSNH 7x0.75 PE 8690S 10.8, длина 100MT |  | шт | 1307.60 | EUR
BEL | MRG2142/500MT | Кабель Belden MRG2142, COAX RG214 LSNH 7x0.75 PE 8690S 10.8, длина 500MT |  | шт | 6537.98 | EUR
BEL | MRG223/100MT | Кабель Belden MRG223, COAX RG223 PVC 0.9S PE 9590S 5.3, длина 100MT |  | шт | 501.27 | EUR
BEL | MRG223/500MT | Кабель Belden MRG223, COAX RG223 PVC 0.9S PE 9590S 5.3, длина 500MT |  | шт | 2506.32 | EUR
BEL | MRG223/99MT | Кабель Belden MRG223, COAX RG223 PVC 0.9S PE 9590S 5.3, длина 99MT |  | шт | 543.51 | EUR
BEL | MRG302/1MT | Кабель Belden MRG302, RG302/U BRN MISC M17/110-RG302 0041009, длина 1MT |  | шт | 12.18 | EUR
BEL | MRG303/1MT | Кабель Belden MRG303, RG303/U BRN MISC M17/170-00001, длина 1MT |  | шт | 9.16 | EUR
BEL | MRG316/100MT | Кабель Belden MRG316, RG316/U BRN RAYDEX MISC M17/172-00001 0041011, длина 100MT |  | шт | 303.56 | EUR
BEL | MRG316/1MT | Кабель Belden MRG316, RG316/U BRN RAYDEX MISC M17/172-00001 0041011, длина 1MT |  | шт | 3.32 | EUR
BEL | MRG316/25MT | Кабель Belden MRG316, RG316/U BRN RAYDEX 25MT M17/172-00001, длина 25MT |  | шт | 83.11 | EUR
BEL | MRG316/500MT | Кабель Belden MRG316, RG316/U BRN RAYDEX 500M M17/172-00001, длина 500MT |  | шт | 1662.36 | EUR
BEL | MRG316D/100MT | Кабель Belden MRG316D, COAX RG316D DB FEP BROWN RS 25MTS 7X0.17/1.52PTFE 9696S 2.9, длина 100MT |  | шт | 501.62 | EUR
BEL | MRG316D/25MT | Кабель Belden MRG316D, COAX RG316D DB FEP BROWN RS 25MTS 7X0.17/1.52PTFE 9696S 2.9, длина 25MT |  | шт | 137.36 | EUR
BEL | MRG316D/500MT | Кабель Belden MRG316D, COAX RG316D FEP BROWN RS MISC 7x0.17S/1.52 PTFE 2x95S 2.90, длина 500MT |  | шт | 2746.97 | EUR
BEL | MRG393/1MT | Кабель Belden MRG393, RG 393 #1748, длина 1MT |  | шт | 40.82 | EUR
BEL | MRG5800/100MT | Кабель Belden MRG5800, сигнальный, длина 100MT |  | шт | 142.74 | EUR
BEL | MRG5800/200MT | Кабель Belden MRG5800, сигнальный, длина 200MT |  | шт | 285.48 | EUR
BEL | MRG5800/500MT | Кабель Belden MRG5800, сигнальный, длина 500MT |  | шт | 713.70 | EUR
BEL | MRG5801/100MT | Кабель Belden MRG5801, сигнальный, длина 100MT |  | шт | 155.42 | EUR
BEL | MRG5801/500MT | Кабель Belden MRG5801, сигнальный, длина 500MT |  | шт | 777.12 | EUR
BEL | MRG5802/500MT | Кабель Belden MRG5802, сигнальный, длина 500MT |  | шт | 1429.77 | EUR
BEL | MRG5900/100MT | Кабель Belden MRG5900, сигнальный, длина 100MT |  | шт | 113.78 | EUR
BEL | MRG5900/200MT | Кабель Belden MRG5900, сигнальный, длина 200MT |  | шт | 227.58 | EUR
BEL | MRG5900/500MT | Кабель Belden MRG5900, сигнальный, длина 500MT |  | шт | 568.93 | EUR
BEL | MRG5901/100MT | Кабель Belden MRG5901, сигнальный, длина 100MT |  | шт | 240.04 | EUR
BEL | MRG5901/500MT | Кабель Belden MRG5901, сигнальный, длина 500MT |  | шт | 1200.19 | EUR
BEL | MRG5902/100MT | Кабель Belden MRG5902, сигнальный, длина 100MT |  | шт | 164.88 | EUR
BEL | MRG5902/500MT | Кабель Belden MRG5902, сигнальный, длина 500MT |  | шт | 824.40 | EUR
BEL | MRG5903/100MT | Кабель Belden MRG5903, сигнальный, длина 100MT |  | шт | 102.32 | EUR
BEL | MRG5903/500MT | Кабель Belden MRG5903, сигнальный, длина 500MT |  | шт | 511.60 | EUR
BEL | PRG11A2/250MT | Кабель Belden PRG11A2, COAX PRG11 AL PVC 1.55/7.25 PHYS 150T 10.1, длина 250MT |  | шт | 495.26 | EUR
BEL | PRG11A2/499MT | Кабель Belden PRG11A2, COAX PRG11 AL PVC 1.55/7.25 PHYS 150T 10.1, длина 499MT |  | шт | 988.53 | EUR
BEL | PRG11A2/500MT | Кабель Belden PRG11A2, COAX PRG11 AL PVC 1.55/7.25 PHYS 150T 10.1, длина 500MT |  | шт | 904.39 | EUR
BEL | PRG11A3/500MT | Кабель Belden PRG11A3, сигнальный, длина 500MT |  | шт | 906.09 | EUR
BEL | PRG11C0/1000MT | Кабель Belden PRG11C0, COAX PRG11 CU PE 1.55/7.25 PHYS 150B 10.1, длина 1000MT |  | шт | 2042.34 | EUR
BEL | PRG11C0/250MT | Кабель Belden PRG11C0, COAX PRG11 CU PE 1.55/7.25 PHYS 150B 10.1, длина 250MT |  | шт | 510.58 | EUR
BEL | PRG11C0/499MT | Кабель Belden PRG11C0, COAX PRG11 CU PE 1.55/7.25 PHYS 150B 10.1, длина 499MT |  | шт | 1116.18 | EUR
BEL | PRG11C0/500MT | Кабель Belden PRG11C0, COAX PRG11 CU PE 1.55/7.25 PHYS 150B 10.1, длина 500MT |  | шт | 1021.17 | EUR
BEL | PRG11C2/2000MT | Кабель Belden PRG11C2, COAX PRG11 CU LSNH 1.55/7.25 PHYS 150B 10.1, длина 2000MT |  | шт | 5246.47 | EUR
BEL | PRG11C2/250MT | Кабель Belden PRG11C2, COAX PRG11 CU LSNH 1.55/7.25 PHYS 150B 10.1, длина 250MT |  | шт | 598.78 | EUR
BEL | PRG11C2/499MT | Кабель Belden PRG11C2, COAX PRG11 CU LSNH 1.55/7.25 PHYS 150B 10.1, длина 499MT |  | шт | 1309.00 | EUR
BEL | PRG11C2/500MT | Кабель Belden PRG11C2, COAX PRG11 CU LSNH 1.55/7.25 PHYS 150B 10.1, длина 500MT |  | шт | 1197.56 | EUR
BEL | PRG11C4/1000MT | Кабель Belden PRG11C4, COAX PRG11 CU PVC 1.55/7.25 PHYS 150B 10.1, длина 1000MT |  | шт | 2042.34 | EUR
BEL | PRG11C4/2000MT | Кабель Belden PRG11C4, COAX PRG11 CU PVC 1.55/7.25 PHYS 150B 10.1, длина 2000MT |  | шт | 4473.69 | EUR
BEL | PRG11C4/250MT | Кабель Belden PRG11C4, COAX PRG11 CU PVC 1.55/7.25 PHYS 150B 10.1, длина 250MT |  | шт | 510.58 | EUR
BEL | PRG11C4/499MT | Кабель Belden PRG11C4, COAX PRG11 CU PVC 1.55/7.25 PHYS 150B 10.1, длина 499MT |  | шт | 1116.18 | EUR
BEL | PRG11C4/500MT | Кабель Belden PRG11C4, COAX PRG11 CU PVC 1.55/7.25 PHYS 150B 10.1, длина 500MT |  | шт | 1021.17 | EUR
BEL | PRG11C8/1000MT | Кабель Belden PRG11C8, PRG 11 CU PE CAT 1.55/7.25 PHYS 150B 10.1, длина 1000MT |  | шт | 2962.76 | EUR
BEL | PRG11C8/250MT | Кабель Belden PRG11C8, PRG 11 CU PE CAT 1.55/7.25 PHYS 150B 10.1, длина 250MT |  | шт | 740.69 | EUR
BEL | PRG11C8/500MT | Кабель Belden PRG11C8, PRG 11 CU PE CAT 1.55/7.25 PHYS 150B 10.1, длина 500MT |  | шт | 1481.39 | EUR
BEL | PRG11C8/999MT | Кабель Belden PRG11C8, PRG 11 CU PE CAT 1.55/7.25 PHYS 150B 10.1, длина 999MT |  | шт | 2959.80 | EUR
BEL | PRG11D0/1000MT | Кабель Belden PRG11D0, сигнальный, длина 1000MT |  | шт | 2049.44 | EUR
BEL | PRG11D0/250MT | Кабель Belden PRG11D0, сигнальный, длина 250MT |  | шт | 512.37 | EUR
BEL | PRG11D0/500MT | Кабель Belden PRG11D0, сигнальный, длина 500MT |  | шт | 1024.72 | EUR
BEL | PRG11D1/250MT | Кабель Belden PRG11D1, сигнальный, длина 250MT |  | шт | 690.83 | EUR
BEL | PRG11D1/500MT | Кабель Belden PRG11D1, сигнальный, длина 500MT |  | шт | 1381.66 | EUR
BEL | PRG11D3/250MT | Кабель Belden PRG11D3, PRG11 DUOBONDPLUS PE 1.55/7.25 PHYS 250T 10.1, длина 250MT |  | шт | 512.37 | EUR
BEL | PRG11D3/499MT | Кабель Belden PRG11D3, PRG11 DUOBONDPLUS PE 1.55/7.25 PHYS 250T 10.1, длина 499MT |  | шт | 1120.06 | EUR
BEL | PRG11D3/500MT | Кабель Belden PRG11D3, PRG11 DUOBONDPLUS PE 1.55/7.25 PHYS 250T 10.1, длина 500MT |  | шт | 1024.72 | EUR
BEL | PRG59A0/300MT | Кабель Belden PRG59A0, сигнальный, длина 300MT |  | шт | 243.79 | EUR
BEL | PRG59A0/500MT | Кабель Belden PRG59A0, сигнальный, длина 500MT |  | шт | 406.33 | EUR
BEL | PRG7C00/1000MT | Кабель Belden PRG7C00, COAX PRG7 CU PVC 1.2/5.4 PHYS 140B 7.1, длина 1000MT |  | шт | 1177.61 | EUR
BEL | PRG7C00/100MT | Кабель Belden PRG7C00, COAX PRG7 CU PVC 1.2/5.4 PHYS 140B 7.1, длина 100MT |  | шт | 117.76 | EUR
BEL | PRG7C00/249MT | Кабель Belden PRG7C00, COAX PRG7 CU PVC 1.2/5.4 PHYS 140B 7.1, длина 249MT |  | шт | 321.15 | EUR
BEL | PRG7C00/250MT | Кабель Belden PRG7C00, COAX PRG7 CU PVC 1.2/5.4 PHYS 140B 7.1, длина 250MT |  | шт | 294.40 | EUR
BEL | PRG7C00/500MT | Кабель Belden PRG7C00, COAX PRG7 CU PVC 1.2/5.4 PHYS 140B 7.1, длина 500MT |  | шт | 588.80 | EUR
BEL | PRG7C01/1000MT | Кабель Belden PRG7C01, COAX PRG7 CU PE 1.2/5.4 PHYS 140B 7.1, длина 1000MT |  | шт | 1177.61 | EUR
BEL | PRG7C01/249MT | Кабель Belden PRG7C01, COAX PRG7 CU PE 1.2/5.4 PHYS 140B 7.1, длина 249MT |  | шт | 321.15 | EUR
BEL | PRG7C01/250MT | Кабель Belden PRG7C01, COAX PRG7 CU PE 1.2/5.4 PHYS 140B 7.1, длина 250MT |  | шт | 294.40 | EUR
BEL | PRG7C01/500MT | Кабель Belden PRG7C01, COAX PRG7 CU PE 1.2/5.4 PHYS 140B 7.1, длина 500MT |  | шт | 588.80 | EUR
BEL | PRG7C03/3000MT | Кабель Belden PRG7C03, COAX PRG7 CU LSNH 1.2/5.4 PHYS 140B 7.1, длина 3000MT |  | шт | 4009.31 | EUR
BEL | RG6A00/100MT | Кабель Belden RG6A00, сигнальный, длина 100MT |  | шт | 74.41 | EUR
BEL | RG6A00/250MT | Кабель Belden RG6A00, сигнальный, длина 250MT |  | шт | 186.04 | EUR
BEL | RG6D00/250MT | Кабель Belden RG6D00, сигнальный, длина 250MT |  | шт | 217.87 | EUR
BEL | RG6D01/249MT | Кабель Belden RG6D01, RG6 DUOBONDPLUS PVC 1.0/4.6 PHYS 250T 6.9, длина 249MT |  | шт | 255.11 | EUR
BEL | RG6D01/250MT | Кабель Belden RG6D01, сигнальный, длина 250MT |  | шт | 233.86 | EUR
BEL | URM202/200MT | Кабель Belden URM202, RG6 DUOBONDPLUS PVC 1.0/4.6 PHYS 250T 6.9, длина 200MT |  | шт | 209.57 | EUR
BEL | URM203/100MT | Кабель Belden URM203, COAX URM203 PVC 1.12/5.1 PHYS 57B 7.25, длина 100MT |  | шт | 136.24 | EUR
BEL | URM43/100MT | Кабель Belden URM43, COAX URM43 PVC 0.9/2.95 PE 95B 5.0, длина 100MT |  | шт | 161.21 | EUR
BEL | URM43/500MT | Кабель Belden URM43, COAX URM43 PVC 0.9/2.95 PE 95B 5.0, длина 500MT |  | шт | 806.02 | EUR
BEL | URM67/500MT | Кабель Belden URM67, COAX URM67 PVC 7X0.75/7.25 PE 93B 10.3, длина 500MT |  | шт | 1962.42 | EUR
BEL | URM67/50MT | Кабель Belden URM67, COAX URM67 PVC 7X0.75/7.25 PE 93B 10.3, длина 50MT |  | шт | 196.24 | EUR
BEL | URM70/100MT | Кабель Belden URM70, COAX URM70 PVC 7x0.20/3.25 PE 91B 5.8, длина 100MT |  | шт | 152.49 | EUR
BEL | URM70/500MT | Кабель Belden URM70, COAX URM70 PVC 7x0.20/3.25 PE 91B 5.8, длина 500MT |  | шт | 762.41 | EUR
BEL | URM70NH/100MT | Кабель Belden URM70NH, COAX URM70 LSNH 7x0.20/3.25 PE 91B 5.8, длина 100MT |  | шт | 179.63 | EUR
BEL | URM76/100MT | Кабель Belden URM76, COAX URM76 PVC 7x0.32/2.95 PE 95B 5.0, длина 100MT |  | шт | 183.71 | EUR
BEL | URM76/500MT | Кабель Belden URM76, COAX URM76 PVC 7x0.32/2.95 PE 95B 5.0, длина 500MT |  | шт | 918.56 | EUR
BEL | URM76NH/100MT | Кабель Belden URM76NH, COAX URM76 LSNH 7x0.32/2.95 PE 95B 5.0, длина 100MT |  | шт | 208.13 | EUR
BEL | YE01522/1000MT | Кабель Belden YE01522, CABLE 9501NH DOUBLE THICKNESS 1PR 24AWG SHIELDED LSNH, длина 1000MT |  | шт | 1198.44 | EUR
BEL | YE01522/500MT | Кабель Belden YE01522, CABLE 9501NH DOUBLE THICKNESS 1PR 24AWG SHIELDED LSNH, длина 500MT |  | шт | 599.22 | EUR
BEL | YE01804/500MT | Кабель Belden YE01804, COAX RG59 QUAD SHIELD HEAD END 0.58/2.59 PHYS 195T 190T 4.7 PVC, длина 500MT |  | шт | 1142.32 | EUR
BEL | YE01823/500MT | Кабель Belden YE01823, (<2X(7x0.40B PE)+LITZ>AL)FRNC 4300FE NEW GENERATION, длина 500MT |  | шт | 546.80 | EUR
Волоконно-оптические кабели ( EUR )
Код производителя | Номер для заказа | Краткое описание продукта |  | Е.И. | USER | Валюта
BEL | GCAD848/2100MT | Кабель Belden GCAD848, (Universal dry Multi Tube Opt. Cable 48 x 9/125-G652D-OS2 A/I-DQ(ZN)H), длина 2100MT |  | шт | 5858.88 | EUR
BEL | GCRG836/2100MT | Кабель Belden GCRG836, (Universal dry RP Multi Tube Opt. Cable 36 x 9/125-G652D-OS2 A/I-DQ(ZN)BH), длина 2100MT |  | шт | 5437.61 | EUR
BEL | GIBT104/2100MT | Кабель Belden GIBT104, (FRNC BREAKOUT OPT. CABLE 4*62.5/125-OM1), длина 2100MT |  | шт | 3507.85 | EUR
BEL | GIBT112/2100MT | Кабель Belden GIBT112, (FRNC BREAKOUT OPT. CABLE 12*62.5/125-OM1), длина 2100MT |  | шт | 9000.71 | EUR
BEL | GOCB104/2100MT | Кабель Belden GOCB104, Outdoor CST Central Tube Opt. Cable 4 x 62.5/125-OM1 A-DQ(ZN)(SR)2Y, длина 2100 м, длина 2100MT |  | шт | 3133.27 | EUR
BEL | GORA108/2100MT | Кабель Belden GORA108, (CENTRAL TUBE OPT. CABLE Type-12RP 1*8*62.5/125-OM1), длина 2100MT |  | шт | 2187.78 | EUR
BEL | GORA208/2100MT | Кабель Belden GORA208, (CENTRAL TUBE OPT. CABLE Type-12RP 1*8*50/125-OM2), длина 2100MT |  | шт | 1763.37 | EUR
BEL | GORA212/2100MT | Кабель Belden GORA212, (CENTRAL TUBE OPT. CABLE Type-12RP 1*12*50/125-OM2), длина 2100MT |  | шт | 2147.30 | EUR
BEL | GORA804/2100MT | Кабель Belden GORA804, сигнальный, длина 2100MT |  | шт | 1270.04 | EUR
BEL | GOSB108/2100MT | Кабель Belden GOSB108, (CENTRAL TUBE OPT. CABLE Type-24PE 1*8*62.5/125-OM1), длина 2100MT |  | шт | 3057.03 | EUR
BEL | GOSB204/2100MT | Кабель Belden GOSB204, (CENTRAL TUBE OPT. CABLE Type-24PE 1*4*50/125-OM2), длина 2100MT |  | шт | 2131.63 | EUR
BEL | GUMT104/2100MT | Кабель Belden GUMT104, (INTEX мINI-BREAKOUT OPT. CABLE 4*62.5/125-OM1), длина 2100MT |  | шт | 1902.52 | EUR
BEL | GUMT112/500MT | Кабель Belden GUMT112, (INTEX мINI-BREAKOUT OPT. CABLE 12*62.5/125-OM1), длина 500MT |  | шт | 954.12 | EUR
BEL | GUMT212/2100MT | Кабель Belden GUMT212, (INTEX мINI-BREAKOUT OPT. CABLE 12*50/125-OM2), длина 2100MT |  | шт | 3330.49 | EUR
BEL | GURA206/2100MT | Кабель Belden GURA206, (FRNC CENTRAL TUBE OPT. CABLE Type-12HR 1*6*50/125-OM2), длина 2100MT |  | шт | 2063.57 | EUR
BEL | GURA212/2100MT | Кабель Belden GURA212, (FRNC CENTRAL TUBE OPT. CABLE Type-12HR 1*12*50/125-OM2), длина 2100MT |  | шт | 2688.66 | EUR
BEL | GURA804/2100MT | Кабель Belden GURA804, сигнальный, длина 2100MT |  | шт | 1610.78 | EUR
BEL | GUSA204/2100MT | Кабель Belden GUSA204, (FRNC CENTRAL TUBE OPT. CABLE Type-12NH 1*4*50/125-OM2), длина 2100MT |  | шт | 1478.52 | EUR
BEL | GUSA208/2100MT | Кабель Belden GUSA208, (FRNC CENTRAL TUBE OPT. CABLE Type-12NH 1*8*50/125-OM2), длина 2100MT |  | шт | 1915.35 | EUR
BEL | GUSA804/2100MT | Кабель Belden GUSA804, сигнальный, длина 2100MT |  | шт | 1222.19 | EUR
BEL | GUSA808/2100MT | Кабель Belden GUSA808, сигнальный, длина 2100MT |  | шт | 1402.28 | EUR
BEL | GUSA812/2100MT | Кабель Belden GUSA812, (CENTRAL TUBE OPT. CABLE Type-12NH 1*12*9/125), длина 2100MT |  | шт | 1582.78 | EUR
BEL | GUWA206/2100MT | Кабель Belden GUWA206, сигнальный, длина 2100MT |  | шт | 6911.46 | EUR
BEL | GUWA804/2100MT | Кабель Belden GUWA804, сигнальный, длина 2100MT |  | шт | 6406.57 | EUR
BEL | GUWA812/2100MT | Кабель Belden GUWA812, сигнальный, длина 2100MT |  | шт | 6791.28 | EUR
BEL | GUSB204/2100MT | Оптический кабель Belden GUSB204, длина 2100 м (FRNC CENTRAL TUBE OPT. CABLE Type-24NH 1*4*50/125-OM2) |  | шт | 2752.45 | EUR
BEL | GUSA106/500MT | Оптический кабель Belden GUSA106, длина 500 м (FRNC CENTRAL TUBE OPT. CABLE Type 12NH 1*6*62.5/125-OM1) |  | шт | 491.33 | EUR
BEL | GUSB804/2100MT | Оптический кабель Belden GUSB804, длина 2100 м (Universal RP Central Tube Opt. Cable 4 x 9/125-G652D-OS2 A/I-DQ(ZN)BH) |  | шт | 2496.11 | EUR
Кабели для аудио и мультимедиа приложений ( EUR )
Код производителя | Номер для заказа | Краткое описание продукта |  | Е.И. | USER | Валюта
BEL | 1192A XX1000FT | Кабель Belden 1192A, аудио, 4 х AWG 24, многожильная медь, экран из медной оплетки, ПВХ-оболочка, длина 1000FT |  | шт | 1102.14 | EUR
BEL | 1192A XX100FT | Кабель Belden 1192A, аудио, 4 х AWG 24, многожильная медь, экран из медной оплетки, ПВХ-оболочка, длина 100FT |  | шт | 110.21 | EUR
BEL | 1192A XX500FT | Кабель Belden 1192A, аудио, 4 х AWG 24, многожильная медь, экран из медной оплетки, ПВХ-оболочка, длина 500FT |  | шт | 551.07 | EUR
BEL | 1211A XX1000FT | Кабель Belden 1211A, 4 # 26 PVC FS PVC, длина 1000FT |  | шт | 881.43 | EUR
BEL | 1211A XX500FT | Кабель Belden 1211A, 4 #26 PVC FS PVC 4 #26 PVC FS PVC, длина 500FT |  | шт | 440.71 | EUR
BEL | 1212A XX1000FT | Кабель Belden 1212A, MC SHIELDED PVC UL2464 6XAWG26(7X34) PVC DFII 5.51, длина 1000FT |  | шт | 1619.56 | EUR
BEL | 1212A XX500FT | Кабель Belden 1212A, DATA CABLE, 4 PAIRS, длина 500FT |  | шт | 809.79 | EUR
BEL | 1213A XX1000FT | Кабель Belden 1213A, MC SHIELDED PVC UL2464 8XAWG26(7X34) PVC DFII 5.94, длина 1000FT |  | шт | 2611.01 | EUR
BEL | 1213A XX500FT | Кабель Belden 1213A, 8 #26 PVC FS PVC, длина 500FT |  | шт | 1305.50 | EUR
BEL | 121492A XX500FT | Кабель Belden 121492A, 300V/PR/02/16AWG/7B/PVC/K1/IS/, длина 500FT |  | шт | 843.64 | EUR
BEL | 1214A XX1000FT | Кабель Belden 1214A, MC SHIELDED PVC UL2464 16XAWG26(7X34) PVC DFII 7.65, длина 1000FT |  | шт | 3388.69 | EUR
BEL | 1215A XX1000FT | Кабель Belden 1215A, IBM TYPE 6A 2X2XAWG26, длина 1000FT |  | шт | 1005.25 | EUR
BEL | 1217B XX1000FT | Кабель Belden 1217B, SNAKE CABLE AUDIO/VIDEO, длина 1000FT |  | шт | 2749.56 | EUR
BEL | 1217B XX500FT | Кабель Belden 1217B, 4 PR #22 FHDPE FS PVC PVC 4 PR #22 FHDPE FS PVC PVC, длина 500FT |  | шт | 1374.78 | EUR
BEL | 129463 XX1000FT | Кабель Belden 129463, ALUM ARMORED 9463 ALUM ARMORED 9463, длина 1000FT |  | шт | 2276.48 | EUR
BEL | 129463 XX2530FT | Кабель Belden 129463, 9463 ALUM ARMORED PVC-SPECIAL BLUSTG, длина 2530FT |  | шт | 5759.50 | EUR
BEL | 129463 XX3000FT | Кабель Belden 129463, 9463 ALUM ARMORED PVC-SPECIAL BLUSTG, длина 3000FT |  | шт | 6829.45 | EUR
BEL | 129463 XX6000FT | Кабель Belden 129463, 9463 ALUM ARMORED PVC, длина 6000FT |  | шт | 13658.90 | EUR
BEL | 129729 XX2000FT | Кабель Belden 129729, 9729/AIA/PVCOJ/STRBLUOJ/300V, длина 2000FT |  | шт | 2775.86 | EUR
BEL | 129841 XX1000FT | Кабель Belden 129841, 9841 ALUM ARMOR PVC, длина 1000FT |  | шт | 2877.37 | EUR
BEL | 129841 XX5000FT | Кабель Belden 129841, 9841 ALUM ARMOR PVC, длина 5000FT |  | шт | 14386.85 | EUR
BEL | 129842 XX1000FT | Кабель Belden 129842, 9842 ALUM ARMOR PVC, длина 1000FT |  | шт | 3675.34 | EUR
BEL | 129842 XX5000FT | Кабель Belden 129842, 9842 ALUM ARMOR PVC, длина 5000FT |  | шт | 18376.72 | EUR
BEL | 129843 XX1000FT | Кабель Belden 129843, 3 PR # 24 PE SH PVC ARMOURED, длина 1000FT |  | шт | 4783.02 | EUR
BEL | 129860 XX1000FT | Кабель Belden 129860, 2 CDR. PL JKT 124 OHM, длина 1000FT |  | шт | 3522.53 | EUR
BEL | 129880 XX1000FT | Кабель Belden 129880, 9880/AIA/PVCOJ/BLKOJ/300V 9880/AIA/PVCOJ/BLKOJ/300V, длина 1000FT |  | шт | 4611.68 | EUR
BEL | 1300A XX1000FT | Кабель Belden 1300A, 4 PR #24 PP FS PVC 4 PR #24 PP FS PVC, длина 1000FT |  | шт | 776.54 | EUR
BEL | 1300A XX500FT | Кабель Belden 1300A, 4 PR #24 PP FS PVC 4 PR #24 PP FS PVC, длина 500FT |  | шт | 388.27 | EUR
BEL | 1300SB XX1000FT | Кабель Belden 1300SB, 4 PR #24 PP FS FRNHPO 4 PR #24 PP FS FRNHPO, длина 1000FT |  | шт | 592.37 | EUR
BEL | 1304A XX1000FT | Кабель Belden 1304A, 4 PR #24 PP FRPVC 4 PR #24 PP FRPVC, длина 1000FT |  | шт | 458.26 | EUR
BEL | 1304A XX500FT | Кабель Belden 1304A, 4 PR #24 PP FRPVC 4 PR #24 PP FRPVC, длина 500FT |  | шт | 229.13 | EUR
BEL | 1305E4/250MT | Кабель Belden 13050000, CATSNAKE (TM) 4x1305E CAT 5e MULTIPAIR CABLE, 250MT, длина 250MT |  | шт | 2072.91 | EUR
BEL | 1306SB XX1000FT | Кабель Belden 1306SB, 1 #18 PR, 1 RG-6/U COAX 1 #18 PR, 1 RG-6/U COAX, длина 1000FT |  | шт | 1764.04 | EUR
BEL | 1306SB XX500FT | Кабель Belden 1306SB, 1 #18 PR, 1 RG-6/U COAX, длина 500FT |  | шт | 882.02 | EUR
BEL | 1307A XX1000FT | Кабель Belden 1307A, 2 #16 PE FRPVC 2 #16 PE FRPVC, длина 1000FT |  | шт | 513.47 | EUR
BEL | 1307A XX500FT | Кабель Belden 1307A, 2 #16 PE FRPVC 2 #16 PE FRPVC, длина 500FT |  | шт | 256.73 | EUR
BEL | 1308A XX1000FT | Кабель Belden 1308A, 4 #16 PE FRPVC 4 #16 PE FRPVC, длина 1000FT |  | шт | 974.54 | EUR
BEL | 1308A XX500FT | Кабель Belden 1308A, 4 #16 PE FRPVC, длина 500FT |  | шт | 487.27 | EUR
BEL | 1309A XX1000FT | Кабель Belden 1309A, аудио, 2 х AWG14, ПВХ-оболочка, длина 1000FT |  | шт | 781.34 | EUR
BEL | 1309A XX500FT | Кабель Belden 1309A, аудио, 2 х AWG14, ПВХ-оболочка, длина 500FT |  | шт | 390.67 | EUR
BEL | 1309A/1000FT | Кабель Belden 1309A, аудио, 2 х AWG14, ПВХ-оболочка, длина 1000FT |  | шт | 820.57 | EUR
BEL | 1309A/500FT | Кабель Belden 1309A, аудио, 2 х AWG14, ПВХ-оболочка, длина 500FT |  | шт | 426.03 | EUR
BEL | 131030A XX1000FT | Кабель Belden 131030A, 300V/PR/01/16AWG/7B/PVC/K1/OS/ SIA/PVCIJ//BLKOJ/+10/-10%, длина 1000FT |  | шт | 1461.28 | EUR
BEL | 131069A XX1000FT | Кабель Belden 131069A, 600V/PR/02/16AWG/7B/PVCN/K1/MC IJYES/OS/PVC/SIA/PVC/-0/+10%, длина 1000FT |  | шт | 2038.09 | EUR
BEL | 1310A XX1000FT | Кабель Belden 1310A, 4 #14 PE FRPVC 4 #14 PE FRPVC, длина 1000FT |  | шт | 1569.50 | EUR
BEL | 1310A XX500FT | Кабель Belden 1310A, 4 #14 PE FRPVC 4 #14 PE FRPVC, длина 500FT |  | шт | 784.75 | EUR
BEL | 1311A XX1000FT | Кабель Belden 1311A, 2 #12 PE FRPVC 2 #12 PE FRPVC, длина 1000FT |  | шт | 1342.21 | EUR
BEL | 1311A XX500FT | Кабель Belden 1311A, 2 #12 PE FRPVC, длина 500FT |  | шт | 671.10 | EUR
BEL | 1312A XX1000FT | Кабель Belden 1312A, 4 #12 PE FRPVC, длина 1000FT |  | шт | 2522.53 | EUR
BEL | 1312A XX500FT | Кабель Belden 1312A, 4 #12 PE FRPVC, длина 500FT |  | шт | 1261.26 | EUR
BEL | 1313A XX1000FT | Кабель Belden 1313A, 2 #10 PE FRPVC, длина 1000FT |  | шт | 2748.85 | EUR
BEL | 1313A XX500FT | Кабель Belden 1313A, 2 #10 PE FRPVC, длина 500FT |  | шт | 1374.42 | EUR
BEL | 1314SB XX1000FT | Кабель Belden 1314SB, 1 PR #14 PP FRNHPO 1 PR #14 PP FRNHPO, длина 1000FT |  | шт | 432.61 | EUR
BEL | 1315SB XX1000FT | Кабель Belden 1315SB, 4 #14 PP FRNHPO, длина 1000FT |  | шт | 1119.90 | EUR
BEL | 131694A XX1000FT | Кабель Belden 131694A, COAX RG6/U PVC DIGITAL VIDEO 1.02/4.57 PHYS 195T 6.99 SWA, длина 1000FT |  | шт | 2857.00 | EUR
BEL | 1316SB XX1000FT | Кабель Belden 1316SB, 1 PR #12 PP FRNHPO, длина 1000FT |  | шт | 684.06 | EUR
BEL | 1317SB XX1000FT | Кабель Belden 1317SB, 4 #12 PP FRNHPO, длина 1000FT |  | шт | 1793.67 | EUR
BEL | 1318SB XX1000FT | Кабель Belden 1318SB, 4 PR #24 PP FRNHPO FRNHPO 4 PR #24 PP FRNHPO FRNHPO, длина 1000FT |  | шт | 483.92 | EUR
BEL | 1319SB XX1000FT | Кабель Belden 1319SB, 4 PR #23 PP FRNHPO FRNHPO SHIPBOARD, длина 1000FT |  | шт | 690.64 | EUR
BEL | 1319SB XX5000FT | Кабель Belden 1319SB, 4 PR #23 PP FRNHPO FRNHPO, длина 5000FT |  | шт | 3453.62 | EUR
BEL | 1320SB XX1000FT | Кабель Belden 1320SB, 1 FS PR #18 SIL FRNHPO, длина 1000FT |  | шт | 1434.98 | EUR
BEL | 1321SB XX1000FT | Кабель Belden 1321SB, 1 FS PR #16 SIL FRNHPO, длина 1000FT |  | шт | 1649.11 | EUR
BEL | 1322R XX1000FT | Кабель Belden 1322R, #18 GIFHDLDPE DBLSH FRPVC, длина 1000FT |  | шт | 283.52 | EUR
BEL | 1502SB XX1000FT | Кабель Belden 1502SB, 2#18 PP + 2FS #22 FHDPE FRNHPO 2#18 PP + 2FS #22 FHDPE FRNHPO, длина 1000FT |  | шт | 557.91 | EUR
BEL | 1503A XX1000FT | Кабель Belden 1503A, 2 #22 PVC FS FRPVC 2 #22 PVC FS FRPVC, длина 1000FT |  | шт | 243.36 | EUR
BEL | 1504A XX1000FT | Кабель Belden 1504A, 2 BONDED #22 FS PR PVC FR PVC 2 BONDED #22 FS PR PVC FR PVC, длина 1000FT |  | шт | 633.50 | EUR
BEL | 1504A XX2000FT | Кабель Belden 1504A, 2 BONDED #22 FS PR PVC FR PVC 2 BONDED #22 FS PR PVC FR PVC, длина 2000FT |  | шт | 1267.02 | EUR
BEL | 1505A XX1000FT | Кабель Belden 1505A, Каоксиальный RG-59/U, AWG20, медь, ПВХ-оболочка, длина 1000FT |  | шт | 608.80 | EUR
BEL | 1505A XX5000FT | Кабель Belden 1505A, Каоксиальный RG-59/U, AWG20, медь, ПВХ-оболочка, длина 5000FT |  | шт | 3044.26 | EUR
BEL | 1505A XX500FT | Кабель Belden 1505A, Каоксиальный RG-59/U, AWG20, медь, ПВХ-оболочка, длина 500FT |  | шт | 304.40 | EUR
BEL | 1505A/1525MT | Кабель Belden 1505A, Каоксиальный RG-59/U, AWG20, медь, ПВХ-оболочка, длина 1525MT |  | шт | 3045.66 | EUR
BEL | 1505A/153MT | Кабель Belden 1505A, Каоксиальный RG-59/U, AWG20, медь, ПВХ-оболочка, длина 153MT |  | шт | 305.56 | EUR
BEL | 1505A/305MT | Кабель Belden 1505A, Каоксиальный RG-59/U, AWG20, медь, ПВХ-оболочка, длина 305MT |  | шт | 556.17 | EUR
BEL | 1505ANH/1000MT | Кабель Belden 1505ANH, Каоксиальный RG-59/U, AWG20, медь, оболочка с низким дымовыделением и без содержания галогенов, длина 1000MT |  | шт | 2139.04 | EUR
BEL | 1505ANH/1220MT | Кабель Belden 1505ANH, Каоксиальный RG-59/U, AWG20, медь, оболочка с низким дымовыделением и без содержания галогенов, длина 1220MT |  | шт | 2609.63 | EUR
BEL | 1505ANH/305MT | Кабель Belden 1505ANH, Каоксиальный RG-59/U, AWG20, медь, оболочка с низким дымовыделением и без содержания галогенов, длина 305MT |  | шт | 595.68 | EUR
BEL | 1505ANH/500MT | Кабель Belden 1505ANH, Каоксиальный RG-59/U, AWG20, медь, оболочка с низким дымовыделением и без содержания галогенов, длина 500MT |  | шт | 1069.52 | EUR
BEL | 1505F XX1000FT | Кабель Belden 1505F, COAX RG59/U PVC DIGITAL VIDEO 7X0.29/3.68 PHYS 95T 95T 6.15, длина 1000FT |  | шт | 857.49 | EUR
BEL | 1505S3 XX1000FT | Кабель Belden 1505S3, BONDED FILLER COMPOSITE BONDED FILLER COMPOSITE, длина 1000FT |  | шт | 1534.99 | EUR
BEL | 1505S3 XX500FT | Кабель Belden 1505S3, BONDED FILLER COMPOSITE, длина 500FT |  | шт | 767.50 | EUR
BEL | 1505S5 XX1000FT | Кабель Belden 1505S5, BONDED FILLER COMPOSITE BONDED FILLER COMPOSITE, длина 1000FT |  | шт | 2326.34 | EUR
BEL | 1505S5 XX500FT | Кабель Belden 1505S5, BONDED FILLER COMPOSITE, длина 500FT |  | шт | 1163.16 | EUR
BEL | 1505S6 XX1000FT | Кабель Belden 1505S6, BONDED FILLER COMPOSITE BONDED FILLER COMPOSITE, длина 1000FT |  | шт | 2652.89 | EUR
BEL | 1505S6 XX500FT | Кабель Belden 1505S6, BONDED FILLER COMPOSITE BONDED FILLER COMPOSITE, длина 500FT |  | шт | 1326.45 | EUR
BEL | 1506A XX1000FT | Кабель Belden 1506A, COAX RG59/U FLAMARREST DIGITAL VIDEO 0.81/3.38 FFEP 195T 5.05, длина 1000FT |  | шт | 1423.87 | EUR
BEL | 1506A XX500FT | Кабель Belden 1506A, COAX RG59/U FLAMARREST DIGITAL VIDEO 0.81/3.38 FFEP 195T 5.05, длина 500FT |  | шт | 711.94 | EUR
BEL | 1508A XX1000FT | Кабель Belden 1508A, MC AC&I SHIELDED PVC ANALOG 1X2X(7XAWG32)/1.02 PE BF 3.33, длина 1000FT |  | шт | 202.64 | EUR
BEL | 1508A XX500FT | Кабель Belden 1508A, MC AC&I SHIELDED PVC ANALOG 1X2X(7XAWG32)/1.02 PE BF 3.33, длина 500FT |  | шт | 101.32 | EUR
BEL | 1696A XX1000FT | Кабель Belden 1696A, MC SHIELDED PVC DIGITAL (AES/EBU) 2X(7XAWG30).... DATALENE 190T 5.94, длина 1000FT |  | шт | 884.22 | EUR
BEL | 1696A XX250FT | Кабель Belden 1696A, MC SHIELDED PVC DIGITAL (AES/EBU) 2X(7XAWG30).... DATALENE 190T 5.94, длина 250FT |  | шт | 221.05 | EUR
BEL | 1696A XX500FT | Кабель Belden 1696A, MC SHIELDED PVC DIGITAL (AES/EBU) 2X(7XAWG30).... DATALENE 190T 5.94, длина 500FT |  | шт | 442.12 | EUR
BEL | 1696A/1000FT | Кабель Belden 1696A, MC SHIELDED PVC DIGITAL (AES/EBU) 2X(7XAWG30).... DATALENE 190T 5.94, длина 1000FT |  | шт | 931.71 | EUR
BEL | 1696A/250FT | Кабель Belden 1696A, MC SHIELDED PVC DIGITAL (AES/EBU) 2X(7XAWG30).... DATALENE 190T 5.94, длина 250FT |  | шт | 233.39 | EUR
BEL | 1696A/500FT | Кабель Belden 1696A, MC SHIELDED PVC DIGITAL (AES/EBU) 2X(7XAWG30).... DATALENE 190T 5.94, длина 500FT |  | шт | 466.78 | EUR
BEL | 179DT XX1000FT | Кабель Belden 179DT, #28H PE/GIFPE SH PVC #28H PE/GIFPE SH PVC, длина 1000FT |  | шт | 529.99 | EUR
BEL | 179DT XX500FT | Кабель Belden 179DT, #28H PE/GIFPE SH PVC #28H PE/GIFPE SH PVC, длина 500FT |  | шт | 264.99 | EUR
BEL | 179DTNH XX1000FT | Кабель Belden 179DTNH, #28H PE/GIFPE SH PPO #28H PE/GIFPE SH PPO, длина 1000FT |  | шт | 527.96 | EUR
BEL | 1800B XX1000FT | Кабель Belden 1800B, MC SHIELDED PVC DIGITAL (AES/EBU) 2X(7XAWG32).... DATALENE BF 4.57, длина 1000FT |  | шт | 262.64 | EUR
BEL | 1800B XX500FT | Кабель Belden 1800B, MC SHIELDED PVC DIGITAL (AES/EBU) 2X(7XAWG32).... DATALENE BF 4.57, длина 500FT |  | шт | 131.33 | EUR
BEL | 1800F XX1000FT | Кабель Belden 1800F, MC SCREENED PVC DIGITAL (AES/EBU) 2X(42XAWG40)/.... DATALENE 95T 5.36, длина 1000FT |  | шт | 1146.02 | EUR
BEL | 1800F XX500FT | Кабель Belden 1800F, MC SCREENED PVC DIGITAL (AES/EBU) 2X(42XAWG40)/.... DATALENE 95T 5.36, длина 500FT |  | шт | 573.02 | EUR
BEL | 1800F/1000FT | Кабель Belden 1800F, микрофонный, 1 пара AWG 24, многожильная медь, экран из медной оплетки, ПВХ-оболочка, длина 1000FT |  | шт | 1185.48 | EUR
BEL | 1800F/500FT | Кабель Belden 1800F, микрофонный, 1 пара AWG 24, многожильная медь, экран из медной оплетки, ПВХ-оболочка, длина 500FT |  | шт | 592.74 | EUR
BEL | 1801B XX1000FT | Кабель Belden 1801B, 2 #24 NFFEP FS FLMRST, длина 1000FT |  | шт | 1311.65 | EUR
BEL | 1801B XX500FT | Кабель Belden 1801B, 2 #24 NFFEP FS FLMRST, длина 500FT |  | шт | 655.82 | EUR
BEL | 1802B XX1000FT | Кабель Belden 1802B, 2 #24 FHDPE PR FS PVC PARA 2 #24 FHDPE PR FS PVC PARA, длина 1000FT |  | шт | 586.97 | EUR
BEL | 1802B XX500FT | Кабель Belden 1802B, MC SHIELDED PVC DIGITAL (AES/EBU) 2=(2X(7XAWG32)/....DATALENE BF)4.57X9.14, длина 500FT |  | шт | 293.48 | EUR
BEL | 1803F XX1000FT | Кабель Belden 1803F, MC SHIELDED PVC DIGITAL (AES/EBU) 4X(2X(7XAWG32)/1.78 PVC BF 4.24)BF 12.32, длина 1000FT |  | шт | 2879.44 | EUR
BEL | 1803F XX500FT | Кабель Belden 1803F, MC SHIELDED PVC DIGITAL (AES/EBU) 4X(2X(7XAWG32)/1.78 PVC BF 4.24)BF 12.32, длина 500FT |  | шт | 1439.71 | EUR
BEL | 1804A XX100FT | Кабель Belden 1804A, MICROPHONE & MUSICAL INSTRUMENT PVC 4X(19XAWG40)/.... PP 78T 2.92, длина 100FT |  | шт | 175.95 | EUR
BEL | 1804A XX500FT | Кабель Belden 1804A, 4 #28 STR PP SHLD PVC MICROPHONE & MUSICAL INSTRUMENT PVC, длина 500FT |  | шт | 879.80 | EUR
BEL | 1805F XX1000FT | Кабель Belden 1805F, MC SHIELDED PVC DIGITAL (AES/EBU) 8X(2X(7XAWG32)/1.78 PVC BF 4.24)BF 16.79, длина 1000FT |  | шт | 5442.54 | EUR
BEL | 1805F XX500FT | Кабель Belden 1805F, MC SHIELDED PVC DIGITAL (AES/EBU) 8X(2X(7XAWG32)/1.78 PVC BF 4.24)BF 16.79, длина 500FT |  | шт | 2721.26 | EUR
BEL | 1806F XX1000FT | Кабель Belden 1806F, MC SHIELDED PVC DIGITAL (AES/EBU) 12X(2X(7XAWG32)/1.78PVC BF 4.24)BF 21.06, длина 1000FT |  | шт | 7723.40 | EUR
BEL | 1806F XX500FT | Кабель Belden 1806F, MC SHIELDED PVC DIGITAL (AES/EBU) 12X(2X(7XAWG32)/1.78PVC BF 4.24)BF 21.06, длина 500FT |  | шт | 3861.70 | EUR
BEL | 1807A XX1000FT | Кабель Belden 1807A, COAX HIGH FLEX SVHS PVC TWIN 2=(7X0.10/1.47 PHYS 190T) 2.79X5.84, длина 1000FT |  | шт | 874.32 | EUR
BEL | 1807A XX500FT | Кабель Belden 1807A, COAX HIGH FLEX SVHS PVC TWIN 2=(7X0.10/1.47 PHYS 190T) 2.79X5.84, длина 500FT |  | шт | 437.16 | EUR
BEL | 1808A XX1000FT | Кабель Belden 1808A, COAX HIGH FLEX SVHS PVC TWIN 2X(7X0.10/1.47 PHYS 190T 2.54)6.47, длина 1000FT |  | шт | 1244.65 | EUR
BEL | 1808A XX500FT | Кабель Belden 1808A, COAX HIGH FLEX SVHS PVC TWIN 2X(7X0.10/1.47 PHYS 190T 2.54)6.47, длина 500FT |  | шт | 622.32 | EUR
BEL | 1810A XX1000FT | Кабель Belden 1810A, MC HIGHFLEX AUDIO PVC 4X(104XAWG34)/.... PVC 9.91, длина 1000FT |  | шт | 2158.48 | EUR
BEL | 1810A XX250FT | Кабель Belden 1810A, MC HIGHFLEX AUDIO PVC 4X(104XAWG34)/.... PVC 9.91, длина 250FT |  | шт | 539.62 | EUR
BEL | 1810A XX500FT | Кабель Belden 1810A, MC HIGHFLEX AUDIO PVC 4X(104XAWG34)/.... PVC 9.91, длина 500FT |  | шт | 1079.24 | EUR
BEL | 1811A XX1000FT | Кабель Belden 1811A, MC HIGHFLEX AUDIO PVC 8X(104XAWG34)/.... PVC 13.08, длина 1000FT |  | шт | 3753.54 | EUR
BEL | 1812A XX1000FT | Кабель Belden 1812A, MICROPHONE & MUSICAL INSTRUMENT PVC 2X(42XAWG40)/.... PVC 99B 99B 5.41, длина 1000FT |  | шт | 816.91 | EUR
BEL | 1812A XX328FT | Кабель Belden 1812A, MICROPHONE & MUSICAL INSTRUMENT PVC 2X(42XAWG40)/.... PVC 99B 99B 5.41, длина 328FT |  | шт | 267.94 | EUR
BEL | 181327A XX2000FT | Кабель Belden 181327A, ARMORED 2FS PR #18 PP FS FRPVC, длина 2000FT |  | шт | 11794.74 | EUR
BEL | 1813A XX1000FT | Кабель Belden 1813A, MICROPHONE & MUSICAL INSTRUMENT PVC 2X(27XAWG38)/.... PVC 92B 5.99, длина 1000FT |  | шт | 715.20 | EUR
BEL | 1813A XX328FT | Кабель Belden 1813A, MICROPHONE & MUSICAL INSTRUMENT PVC 2X(27XAWG38)/.... PVC 92B 5.99, длина 328FT |  | шт | 234.59 | EUR
BEL | 1814R XX1000FT | Кабель Belden 1814R, MC SHIELDED PVC DIGITAL (AES/EBU) 2X(2X(7XAWG30)/1.27 PVC BF 3.38)BF 8.38, длина 1000FT |  | шт | 1674.94 | EUR
BEL | 1814R XX500FT | Кабель Belden 1814R, 2 #22 FS PR PVC FS PVC, длина 500FT |  | шт | 837.47 | EUR
BEL | 1815R XX1000FT | Кабель Belden 1815R, MC SHIELDED PVC DIGITAL (AES/EBU) 4X(2X(7XAWG30)/1.27 PVC BF 3.38)BF 9.74, длина 1000FT |  | шт | 2530.41 | EUR
BEL | 1815R XX500FT | Кабель Belden 1815R, 4 #22 FS PR PVC FS PVC 4 #22 FS PR PVC FS PVC, длина 500FT |  | шт | 1265.21 | EUR
BEL | 1816R XX1000FT | Кабель Belden 1816R, 6 #22 FS PR PVC FS PVC, длина 1000FT |  | шт | 4339.65 | EUR
BEL | 1817R XX1000FT | Кабель Belden 1817R, 8 #22 FS PR PVC FS PVC 8 #22 FS PR PVC FS PVC, длина 1000FT |  | шт | 5052.93 | EUR
BEL | 1817R XX500FT | Кабель Belden 1817R, 8 #22 FS PR PVC FS PVC 8 #22 FS PR PVC FS PVC, длина 500FT |  | шт | 2526.46 | EUR
BEL | 1817R/1000FT | Кабель Belden 1817R, 8 #22 FS PR PVC FS PVC, длина 1000FT |  | шт | 5306.85 | EUR
BEL | 1817R/500FT | Кабель Belden 1817R, 8 #22 FS PR PVC FS PVC, длина 500FT |  | шт | 2659.91 | EUR
BEL | 1818R XX1000FT | Кабель Belden 1818R, 12 #22 FS PR PVC FS PVC 12 #22 FS PR PVC FS PVC, длина 1000FT |  | шт | 6771.33 | EUR
BEL | 1818R XX500FT | Кабель Belden 1818R, MC SHIELDED PVC DIGITAL (AES/EBU) 12X(2X(7XAWG30)/1.27PVC BF 3.38)BF 16.21, длина 500FT |  | шт | 3385.66 | EUR
BEL | 1818R/1000FT | Кабель Belden 1818R, 12X(2X(7XAWG30)/1.27PVC BF 3.38)BF 16.21, длина 1000FT |  | шт | 7177.68 | EUR
BEL | 1818R/500FT | Кабель Belden 1818R, 12X(2X(7XAWG30)/1.27PVC BF 3.38)BF 16.21, длина 500FT |  | шт | 3587.91 | EUR
BEL | 1819R XX1000FT | Кабель Belden 1819R, 16 #22 FS PR PVC FS PVC, длина 1000FT |  | шт | 7622.21 | EUR
BEL | 1819R XX500FT | Кабель Belden 1819R, 16 #22 FS PR PVC FS PVC, длина 500FT |  | шт | 3811.10 | EUR
BEL | 1819R/1000FT | Кабель Belden 1819R, 16 #22 FS PR PVC FS PVC, длина 1000FT |  | шт | 8209.42 | EUR
BEL | 1819R/500FT | Кабель Belden 1819R, 16 #22 FS PR PVC FS PVC, длина 500FT |  | шт | 4101.00 | EUR
BEL | 1821R XX1000FT | Кабель Belden 1821R, 24 #22 FS PR PVC FS PVC, длина 1000FT |  | шт | 11271.48 | EUR
BEL | 1821R XX500FT | Кабель Belden 1821R, MC SHIELDED PVC DIGITAL (AES/EBU) 24X(2X(7XAWG30)/1.27PVC BF 3.38)BF 24.61, длина 500FT |  | шт | 5635.74 | EUR
BEL | 1823R XX1000FT | Кабель Belden 1823R, 32 #22 FS PR PVC FS PVC, длина 1000FT |  | шт | 15211.30 | EUR
BEL | 1828D XX1000FT | Кабель Belden 1828D, #18 LDPE/GIFHDLDPE SH FR PVC #18 LDPE/GIFHDLDPE SH FR PVC, длина 1000FT |  | шт | 198.38 | EUR
BEL | 1829A XX1000FT | Кабель Belden 1829A, #18 GIFHDLDPE SH FR PVC, длина 1000FT |  | шт | 206.16 | EUR
BEL | 70030/100MT | Кабель Belden 70030, AUDIO ANALOG SINGLE-PAIR,24AWG,BELDFOIL 2X(AWG24/7)1.03 PE BF 3.10, длина 100MT |  | шт | 49.36 | EUR
BEL | 70030/500MT | Кабель Belden 70030, AUDIO ANALOG SINGLE-PAIR,24AWG,BELDFOIL 2X(AWG24/7)1.03 PE BF 3.10, длина 500MT |  | шт | 246.83 | EUR
BEL | 70031/100MT | Кабель Belden 70031, AUDIO ANALOG SINGLE-PAIR,22AWG,BELDFOIL 2X(AWG22/7)1.16 PE BF 3.50, длина 100MT |  | шт | 72.11 | EUR
BEL | 70031/500MT | Кабель Belden 70031, AUDIO ANALOG SINGLE-PAIR,22AWG,BELDFOIL 2X(AWG22/7)1.16 PE BF 3.50, длина 500MT |  | шт | 360.54 | EUR
BEL | 70032/100MT | Кабель Belden 70032, AUDIO ANALOG MULTIPAIR 26AWG, BRAID 4 PAIR AUDIOSNAKE 0.14mm2 PVC, длина 100MT |  | шт | 387.25 | EUR
BEL | 70032/500MT | Кабель Belden 70032, AUDIO ANALOG MULTIPAIR 26AWG, BRAID 4 PAIR AUDIOSNAKE 0.14mm2 PVC, длина 500MT |  | шт | 1936.21 | EUR
BEL | 70033/100MT | Кабель Belden 70033, AUDIO ANALOG MULTIPAIR 26AWG, BRAID 8 PAIR AUDIOSNAKE 0.14mm2 PVC, длина 100MT |  | шт | 561.18 | EUR
BEL | 70033/500MT | Кабель Belden 70033, AUDIO ANALOG MULTIPAIR 26AWG, BRAID 8 PAIR AUDIOSNAKE 0.14mm2 PVC, длина 500MT |  | шт | 2805.87 | EUR
BEL | 70034/500MT | Кабель Belden 70034, AUDIO ANALOG MULTIPAIR 26AWG, BRAID 12 PAIR AUDIOSNAKE 0.14mm2 PVC, длина 500MT |  | шт | 3763.98 | EUR
BEL | 70035/500MT | Кабель Belden 70035, AUDIO ANALOG MULTIPAIR 26AWG, BRAID 16 PAIR AUDIOSNAKE 0.14mm2 PVC, длина 500MT |  | шт | 5113.47 | EUR
BEL | 70036/500MT | Кабель Belden 70036, AUDIO ANALOG MULTIPAIR 26AWG, BRAID 24 PAIR AUDIOSNAKE 0.14mm2 PVC, длина 500MT |  | шт | 7117.67 | EUR
BEL | 70037/500MT | Кабель Belden 70037, AUDIO ANALOG MULTIPAIR 26AWG, BRAID 40 PAIR AUDIOSNAKE 0.14mm2 PVC, длина 500MT |  | шт | 15779.05 | EUR
BEL | 70040/100MT | Кабель Belden 70040, MICROPHONECABLE 1PR AWG24, длина 100MT |  | шт | 82.48 | EUR
BEL | 70040/500MT | Кабель Belden 70040, MICROPHONECABLE 1PR AWG24, длина 500MT |  | шт | 412.41 | EUR
BEL | 70041/500MT | Кабель Belden 70041, AUDIO ANALOG MULTIPAIR, 26AWG, 2 PAIR LSNH AUDIOSNAKE 0.14mm2, длина 500MT |  | шт | 1011.17 | EUR
BEL | 70042/100MT | Кабель Belden 70042, AUDIO ANALOG MULTIPAIR, 26AWG, 4 PAIR LSNH AUDIOSNAKE 0.14mm2, длина 100MT |  | шт | 389.00 | EUR
BEL | 70042/500MT | Кабель Belden 70042, AUDIO ANALOG MULTIPAIR, 26AWG, 4 PAIR LSNH AUDIOSNAKE 0.14mm2, длина 500MT |  | шт | 1945.02 | EUR
BEL | 70043/100MT | Кабель Belden 70043, AUDIO ANALOG MULTIPAIR, 26AWG, 8 PAIR LSNH AUDIOSNAKE 0.14mm2, длина 100MT |  | шт | 520.17 | EUR
BEL | 70043/500MT | Кабель Belden 70043, AUDIO ANALOG MULTIPAIR, 26AWG, 8 PAIR LSNH AUDIOSNAKE 0.14mm2, длина 500MT |  | шт | 2600.82 | EUR
BEL | 70044/500MT | Кабель Belden 70044, AUDIO ANALOG MULTIPAIR, 26AWG, 12 PAIR LSNH AUDIOSNAKE 0.14mm2, длина 500MT |  | шт | 4203.25 | EUR
BEL | 70045/100MT | Кабель Belden 70045, SPEAKER 2x1.5mm2 HALOGENFREE IEC 60332-1, длина 100MT |  | шт | 123.41 | EUR
BEL | 70045/500MT | Кабель Belden 70045, SPEAKER 2x1.5mm2 HALOGENFREE IEC 60332-1, длина 500MT |  | шт | 617.00 | EUR
BEL | 70046/500MT | Кабель Belden 70046, SPEAKER 2x2.5mm2 HALOGENFREE IEC 60332-1, длина 500MT |  | шт | 1008.77 | EUR
BEL | 70047/500MT | Кабель Belden 70047, SPEAKER 4x2.5mm2 HALOGENFREE IEC 60332-1, длина 500MT |  | шт | 1831.84 | EUR
BEL | 70048/500MT | Кабель Belden 70048, SPEAKER 2x4.0mm2 HALOGENFREE IEC 60332-1, длина 500MT |  | шт | 1591.97 | EUR
BEL | 70049/1000MT | Кабель Belden 70049, AUDIO DIGITAL SINGLE PAIR AWG24 BELDFOIL, HALOGENFREE GREY, длина 1000MT |  | шт | 675.54 | EUR
BEL | 70049/500MT | Кабель Belden 70049, AUDIO DIGITAL SINGLE PAIR AWG24 BELDFOIL, HALOGENFREE PURPLE, длина 500MT |  | шт | 337.77 | EUR
BEL | 70050/500MT | Кабель Belden 70050, AUDIO DIGITAL SINGLE PAIR CABLE AWG22 BELDFOIL, HALOGENFREE PURPLE, длина 500MT |  | шт | 438.07 | EUR
BEL | 7710A XX1000FT | Кабель Belden 7710A, MC VIDEOFLEX PVC DIGITAL / ANALOG 3X(1.0/4.57 PHYS 195T 6.99)19.56, длина 1000FT |  | шт | 3497.34 | EUR
BEL | 7710A XX500FT | Кабель Belden 7710A, MC VIDEOFLEX PVC DIGITAL / ANALOG 3X(1.0/4.57 PHYS 195T 6.99)19.56, длина 500FT |  | шт | 1748.66 | EUR
BEL | 7711A XX1000FT | Кабель Belden 7711A, 4 #18 PE SH PVC FRTPE 4 #18 PE SH PVC FRTPE, длина 1000FT |  | шт | 4391.44 | EUR
BEL | 7711A XX500FT | Кабель Belden 7711A, 4 #18 PE SH PVC FRTPE 4 #18 PE SH PVC FRTPE, длина 500FT |  | шт | 2195.72 | EUR
BEL | 7712A XX1000FT | Кабель Belden 7712A, MC VIDEOFLEX PVC DIGITAL / ANALOG 5X(1.0/4.57 PHYS 195T 6.99)23.93, длина 1000FT |  | шт | 5292.78 | EUR
BEL | 7712A XX500FT | Кабель Belden 7712A, MC VIDEOFLEX PVC DIGITAL / ANALOG 5X(1.0/4.57 PHYS 195T 6.99)23.93, длина 500FT |  | шт | 2646.39 | EUR
BEL | 7713A XX1000FT | Кабель Belden 7713A, 10 #18 PE SH PVC FRTPE 10 #18 PE SH PVC FRTPE, длина 1000FT |  | шт | 11127.91 | EUR
BEL | 7731A XX1000FT | Кабель Belden 7731A, #14 PE/GIFHDLDPE SH FRPVC, длина 1000FT |  | шт | 1277.45 | EUR
BEL | 7731A XX4000FT | Кабель Belden 7731A, COAX RG11/U PVC DIGITAL VIDEO 1.63/7.11 PHYS 195T 10.3, длина 4000FT |  | шт | 5110.14 | EUR
BEL | 7783AF/1000MT | Кабель Belden 7783AF, VIDEO TRIAX 8 STRANDED PVC (7x0.32S)/4.52 PHYS 90B PE 80B PVC, длина 1000MT |  | шт | 5533.58 | EUR
BEL | 7783AF/500MT | Кабель Belden 7783AF, VIDEO TRIAX 8 STRANDED PVC (7x0.32S)/4.52 PHYS 90B PE 80B PVC, длина 500MT |  | шт | 2766.79 | EUR
BEL | 7783E/600MT | Кабель Belden 7783E, Кабель 7783E, красный, VIDEO TRIAX 8 PVC 1.02B/4.57 PHYS 90B PE 80B, 600 метров, длина 600MT |  | шт | 2728.89 | EUR
BEL | 7784AF/1830MT | Кабель Belden 7784AF, VIDEO TRIAX 11 STRANDED PVC (19x0.28S)/6.50 PHYS 90S PE 80B 11.3, длина 1830MT |  | шт | 10519.31 | EUR
BEL | 7784AF/300MT | Кабель Belden 7784AF, VIDEO TRIAX 11 STRANDED PVC (19x0.28S)/6.50 PHYS 90S PE 80B 11.3, длина 300MT |  | шт | 1724.48 | EUR
BEL | 7784AF/305MT | Кабель Belden 7784AF, VIDEO TRIAX 11 STRANDED PVC (19x0.28S)/6.50 PHYS 90S PE 80B 11.3, длина 305MT |  | шт | 1753.22 | EUR
BEL | 7784AF/600MT | Кабель Belden 7784AF, VIDEO TRIAX 11 STRANDED PVC (19x0.28S)/6.50 PHYS 90S PE 80B 11.3, длина 600MT |  | шт | 3448.95 | EUR
BEL | 7784ANH/1000MT | Кабель Belden 7784ANH, VIDEO TRIAX 11 LSNH 1.4S/6.5 PHYS 90S PE 80B 11.3, длина 1000MT |  | шт | 6408.05 | EUR
BEL | 7784ANH/305MT | Кабель Belden 7784ANH, VIDEO TRIAX 11 FRNC 1.4S/6.50 PHYS 90S PE 80B 11.3, длина 305MT |  | шт | 1954.45 | EUR
BEL | 7784ANH/500MT | Кабель Belden 7784ANH, VIDEO TRIAX 11 FRNC 1.4S/6.50 PHYS 90S PE 80B 11.3, длина 500MT |  | шт | 3204.03 | EUR
BEL | 7784ANH/599MT | Кабель Belden 7784ANH, VIDEO TRIAX 11 FRNC 1.4S/6.50 PHYS 90S PE 80B 11.3, длина 599MT |  | шт | 3838.42 | EUR
BEL | 7784ANH/600MT | Кабель Belden 7784ANH, VIDEO TRIAX 11 FRNC 1.4S/6.50 PHYS 90S PE 80B 11.3, длина 600MT |  | шт | 3844.83 | EUR
BEL | 7784APU/500MT | Кабель Belden 7784APU, VIDEO TRIAX 11 PUR 1.4S/6.50 PHYS 90S PE 80B 11.3, длина 500MT |  | шт | 3541.24 | EUR
BEL | 7784AS/1000MT | Кабель Belden 7784AS, VIDEO TRIAX 11 PVC 1.4S/6.50 PHYS 90S PE 80B 11.3, длина 1000MT |  | шт | 5526.17 | EUR
BEL | 7784AS/1525MT | Кабель Belden 7784AS, VIDEO TRIAX 11 PVC 1.4S/6.50 PHYS 90S PE 80B 11.3, длина 1525MT |  | шт | 8427.40 | EUR
BEL | 7784AS/500MT | Кабель Belden 7784AS, VIDEO TRIAX 11 PVC 1.4S/6.50 PHYS 90S PE 80B 11.3, длина 500MT |  | шт | 2763.08 | EUR
BEL | 7784AS/600MT | Кабель Belden 7784AS, VIDEO TRIAX 11 PVC 1.4S/6.50 PHYS 90S PE 80B 11.3, длина 600MT |  | шт | 3315.70 | EUR
BEL | 7784AS/950MT | Кабель Belden 7784AS, VIDEO TRIAX 11 PVC 1.4S/6.50 PHYS 90S PE 80B 11.3, длина 950MT |  | шт | 5249.86 | EUR
BEL | 7784E/1200MT | Кабель Belden 7784E, Триаксиальный 1 х 1,4 мм, медь, 75 Ом, двойная изолированная 80+85% оплётка, длина 1200MT |  | шт | 6071.04 | EUR
BEL | 7784E/300MT | Кабель Belden 7784E, Триаксиальный 1 х 1,4 мм, медь, 75 Ом, двойная изолированная 80+85% оплётка, длина 300MT |  | шт | 1517.76 | EUR
BEL | 7784E/305MT | Кабель Belden 7784E, Триаксиальный 1 х 1,4 мм, медь, 75 Ом, двойная изолированная 80+85% оплётка, длина 305MT |  | шт | 1543.06 | EUR
BEL | 7784E/499MT | Кабель Belden 7784E, Триаксиальный 1 х 1,4 мм, медь, 75 Ом, двойная изолированная 80+85% оплётка, длина 499MT |  | шт | 2524.53 | EUR
BEL | 7784E/500MT | Кабель Belden 7784E, Триаксиальный 1 х 1,4 мм, медь, 75 Ом, двойная изолированная 80+85% оплётка, длина 500MT |  | шт | 2529.61 | EUR
BEL | 7784E/600MT | Кабель Belden 7784E, Триаксиальный 1 х 1,4 мм, медь, 75 Ом, двойная изолированная 80+85% оплётка, длина 600MT |  | шт | 3035.51 | EUR
BEL | 7784ENH/1000MT | Кабель Belden 7784ENH, Триаксиальный 1 х 1,4 мм, медь, 75 Ом, двойная изолированная 80+85% оплётка, оболочка с низким дымовыделением и без содержания галогенов, длина 1000MT |  | шт | 5582.66 | EUR
BEL | 7784ENH/1MT | Кабель Belden 7784ENH, Триаксиальный 1 х 1,4 мм, медь, 75 Ом, двойная изолированная 80+85% оплётка, оболочка с низким дымовыделением и без содержания галогенов, длина 1MT |  | шт | 5.59 | EUR
BEL | 7784ENH/500MT | Кабель Belden 7784ENH, Триаксиальный 1 х 1,4 мм, медь, 75 Ом, двойная изолированная 80+85% оплётка, оболочка с низким дымовыделением и без содержания галогенов, длина 500MT |  | шт | 2791.32 | EUR
BEL | 7785A/1000MT | Кабель Belden 7785A, VIDEO TRIAX 14 PVC 7X0.75S/9.70 PHYS 90S PE 80B, длина 1000MT |  | шт | 9500.66 | EUR
BEL | 7785A/305MT | Кабель Belden 7785A, VIDEO TRIAX 14 PVC 7X0.75S/9.70 PHYS 90S PE 80B, длина 305MT |  | шт | 2897.70 | EUR
BEL | 7785A/499MT | Кабель Belden 7785A, VIDEO TRIAX 14 PVC 7X0.75S/9.70 PHYS 90S PE 80B, длина 499MT |  | шт | 4740.83 | EUR
BEL | 7785A/500MT | Кабель Belden 7785A, VIDEO TRIAX 14 PVC 7X0.75S/9.70 PHYS 90S PE 80B, длина 500MT |  | шт | 4750.34 | EUR
BEL | 7785A/600MT | Кабель Belden 7785A, VIDEO TRIAX 14 PVC 7X0.75S/9.70 PHYS 90S PE 80B, длина 600MT |  | шт | 5700.40 | EUR
BEL | 7785A/750MT | Кабель Belden 7785A, VIDEO TRIAX 14 PVC 7X0.75S/9.70 PHYS 90S PE 80B, длина 750MT |  | шт | 6505.88 | EUR
BEL | 7785ANH/1000MT | Кабель Belden 7785ANH, 7x0.75S PE-S AFG PE AFG FRNC 7785ANH TRIAX14, длина 1000MT |  | шт | 10534.61 | EUR
BEL | 7785ANH/305MT | Кабель Belden 7785ANH, 7x0.75S PE-S AFG PE AFG FRNC 7785ANH TRIAX14, 30MT, длина 305MT |  | шт | 3213.05 | EUR
BEL | 7785ANH/30MT | Кабель Belden 7785ANH, 7x0.75S PE-S AFG PE AFG FRNC 7785ANH TRIAX14, 30MT, длина 30MT |  | шт | 316.03 | EUR
BEL | 7785ANH/350MT | Кабель Belden 7785ANH, 7x0.75S PE-S AFG PE AFG FRNC 7785ANH TRIAX14, 350MT, длина 350MT |  | шт | 3687.11 | EUR
BEL | 7785ANH/365MT | Кабель Belden 7785ANH, 7x0.75S PE-S AFG PE AFG FRNC 7785ANH TRIAX14, 365MT, длина 365MT |  | шт | 3845.13 | EUR
BEL | 7785ANH/500MT | Кабель Belden 7785ANH, 7x0.75S PE-S AFG PE AFG FRNC 7785ANH TRIAX14, 50MT, длина 500MT |  | шт | 5267.30 | EUR
BEL | 7785ANH/50MT | Кабель Belden 7785ANH, 7x0.75S PE-S AFG PE AFG FRNC 7785ANH TRIAX14, 50MT, длина 50MT |  | шт | 526.72 | EUR
BEL | 7785ANH/599MT | Кабель Belden 7785ANH, 7x0.75S PE-S AFG PE AFG FRNC 7785ANH TRIAX14, 599MT, длина 599MT |  | шт | 6310.23 | EUR
BEL | 7785ANH/600MT | Кабель Belden 7785ANH, 7x0.75S PE-S AFG PE AFG FRNC 7785ANH TRIAX14, 599MT, длина 600MT |  | шт | 6320.76 | EUR
BEL | 7785E/250MT | Кабель Belden 7785E, VIDEO TRIAX 14 PVC 7X0.75B/9.70 PHYS 90B PE 80B, 250MT, длина 250MT |  | шт | 2307.64 | EUR
BEL | 7785E/305MT | Кабель Belden 7785E, VIDEO TRIAX 14 PVC 7X0.75B/9.70 PHYS 90B PE 80B, длина 305MT |  | шт | 2815.33 | EUR
BEL | 7785E/600MT | Кабель Belden 7785E, VIDEO TRIAX 14 PVC 7X0.75B/9.70 PHYS 90B PE 80B, 600MT, длина 600MT |  | шт | 5538.35 | EUR
BEL | 7804E/1000MT | Кабель Belden 7804E, Интерфейсный PVC COMPOSITE CAMERA CABLE SMPTE311, длина 1000MT |  | шт | 6494.92 | EUR
BEL | 7804E/100MT | Кабель Belden 7804E, Интерфейсный PVC COMPOSITE CAMERA CABLE SMPTE311, длина 100MT |  | шт | 649.49 | EUR
BEL | 7804E/150MT | Кабель Belden 7804E, Интерфейсный PVC COMPOSITE CAMERA CABLE SMPTE311, длина 150MT |  | шт | 974.24 | EUR
BEL | 7804E/200MT | Кабель Belden 7804E, Интерфейсный PVC COMPOSITE CAMERA CABLE SMPTE311, длина 200MT |  | шт | 1298.98 | EUR
BEL | 7804E/305MT | Кабель Belden 7804E, Интерфейсный PVC COMPOSITE CAMERA CABLE SMPTE311, длина 305MT |  | шт | 1980.95 | EUR
BEL | 7804E/400MT | Кабель Belden 7804E, Интерфейсный PVC COMPOSITE CAMERA CABLE SMPTE311, длина 400MT |  | шт | 2597.97 | EUR
BEL | 7804E/500MT | Кабель Belden 7804E, Интерфейсный PVC COMPOSITE CAMERA CABLE SMPTE311, длина 500MT |  | шт | 3247.46 | EUR
BEL | 7804E/50MT | Кабель Belden 7804E, Интерфейсный PVC COMPOSITE CAMERA CABLE SMPTE311, длина 50MT |  | шт | 324.75 | EUR
BEL | 7804E/900MT | Кабель Belden 7804E, Интерфейсный PVC COMPOSITE CAMERA CABLE SMPTE311, длина 900MT |  | шт | 5845.43 | EUR
BEL | 7804ENH/1000MT | Кабель Belden 7804ENH, Интерфейсный PVC COMPOSITE CAMERA CABLE SMPTE311, оболочка с низким дымовыделением и без содержания галогенов, длина 1000MT |  | шт | 6782.77 | EUR
BEL | 7804ENH/300MT | Кабель Belden 7804ENH, Интерфейсный PVC COMPOSITE CAMERA CABLE SMPTE311, оболочка с низким дымовыделением и без содержания галогенов, длина 300MT |  | шт | 2034.83 | EUR
BEL | 7804ENH/305MT | Кабель Belden 7804ENH, Интерфейсный PVC COMPOSITE CAMERA CABLE SMPTE311, оболочка с низким дымовыделением и без содержания галогенов, длина 305MT |  | шт | 2068.74 | EUR
BEL | 7804ENH/30MT | Кабель Belden 7804ENH, Интерфейсный PVC COMPOSITE CAMERA CABLE SMPTE311, оболочка с низким дымовыделением и без содержания галогенов, длина 30MT |  | шт | 203.48 | EUR
BEL | 7804ENH/32MT | Кабель Belden 7804ENH, Интерфейсный PVC COMPOSITE CAMERA CABLE SMPTE311, оболочка с низким дымовыделением и без содержания галогенов, длина 32MT |  | шт | 217.05 | EUR
BEL | 7804ENH/350MT | Кабель Belden 7804ENH, Интерфейсный PVC COMPOSITE CAMERA CABLE SMPTE311, оболочка с низким дымовыделением и без содержания галогенов, длина 350MT |  | шт | 2373.97 | EUR
BEL | 7804ENH/365MT | Кабель Belden 7804ENH, Интерфейсный PVC COMPOSITE CAMERA CABLE SMPTE311, оболочка с низким дымовыделением и без содержания галогенов, длина 365MT |  | шт | 2475.71 | EUR
BEL | 7804ENH/38MT | Кабель Belden 7804ENH, Интерфейсный PVC COMPOSITE CAMERA CABLE SMPTE311, оболочка с низким дымовыделением и без содержания галогенов, длина 38MT |  | шт | 257.74 | EUR
BEL | 7804ENH/400MT | Кабель Belden 7804ENH, Интерфейсный PVC COMPOSITE CAMERA CABLE SMPTE311, оболочка с низким дымовыделением и без содержания галогенов, длина 400MT |  | шт | 2713.11 | EUR
BEL | 7804ENH/45MT | Кабель Belden 7804ENH, Интерфейсный PVC COMPOSITE CAMERA CABLE SMPTE311, оболочка с низким дымовыделением и без содержания галогенов, длина 45MT |  | шт | 305.23 | EUR
BEL | 7804ENH/47MT | Кабель Belden 7804ENH, Интерфейсный PVC COMPOSITE CAMERA CABLE SMPTE311, оболочка с низким дымовыделением и без содержания галогенов, длина 47MT |  | шт | 318.80 | EUR
BEL | 7804ENH/500MT | Кабель Belden 7804ENH, Интерфейсный PVC COMPOSITE CAMERA CABLE SMPTE311, оболочка с низким дымовыделением и без содержания галогенов, длина 500MT |  | шт | 3391.39 | EUR
BEL | 7804ENH/50MT | Кабель Belden 7804ENH, Интерфейсный PVC COMPOSITE CAMERA CABLE SMPTE311, оболочка с низким дымовыделением и без содержания галогенов, длина 50MT |  | шт | 339.14 | EUR
BEL | 7804ENH/55MT | Кабель Belden 7804ENH, Интерфейсный PVC COMPOSITE CAMERA CABLE SMPTE311, оболочка с низким дымовыделением и без содержания галогенов, длина 55MT |  | шт | 373.05 | EUR
BEL | 7804ENH/600MT | Кабель Belden 7804ENH, Интерфейсный PVC COMPOSITE CAMERA CABLE SMPTE311, оболочка с низким дымовыделением и без содержания галогенов, длина 600MT |  | шт | 4069.66 | EUR
BEL | 7804ENH/63MT | Кабель Belden 7804ENH, Интерфейсный PVC COMPOSITE CAMERA CABLE SMPTE311, оболочка с низким дымовыделением и без содержания галогенов, длина 63MT |  | шт | 427.31 | EUR
BEL | 7804ENH/64MT | Кабель Belden 7804ENH, Интерфейсный PVC COMPOSITE CAMERA CABLE SMPTE311, оболочка с низким дымовыделением и без содержания галогенов, длина 64MT |  | шт | 434.09 | EUR
BEL | 7804ENH/67MT | Кабель Belden 7804ENH, Интерфейсный PVC COMPOSITE CAMERA CABLE SMPTE311, оболочка с низким дымовыделением и без содержания галогенов, длина 67MT |  | шт | 454.44 | EUR
BEL | 7804ENH/74MT | Кабель Belden 7804ENH, Интерфейсный PVC COMPOSITE CAMERA CABLE SMPTE311, оболочка с низким дымовыделением и без содержания галогенов, длина 74MT |  | шт | 501.93 | EUR
BEL | 7804ENH/77MT | Кабель Belden 7804ENH, Интерфейсный PVC COMPOSITE CAMERA CABLE SMPTE311, оболочка с низким дымовыделением и без содержания галогенов, длина 77MT |  | шт | 522.28 | EUR
BEL | 7804ENH/900MT | Кабель Belden 7804ENH, Интерфейсный PVC COMPOSITE CAMERA CABLE SMPTE311, оболочка с низким дымовыделением и без содержания галогенов, длина 900MT |  | шт | 6104.50 | EUR
BEL | 7804ENH/95MT | Кабель Belden 7804ENH, Интерфейсный PVC COMPOSITE CAMERA CABLE SMPTE311, оболочка с низким дымовыделением и без содержания галогенов, длина 95MT |  | шт | 644.36 | EUR
BEL | 7804EPU/1000MT | Кабель Belden 7804EPU, PUR COMPOSITE CAMERA CABLE SMPTE311, длина 1000MT |  | шт | 7865.63 | EUR
BEL | 7804EPU/100MT | Кабель Belden 7804EPU, PUR COMPOSITE CAMERA CABLE SMPTE311, длина 100MT |  | шт | 786.56 | EUR
BEL | 7804EPU/125MT | Кабель Belden 7804EPU, PUR COMPOSITE CAMERA CABLE SMPTE311, длина 125MT |  | шт | 983.20 | EUR
BEL | 7804EPU/150MT | Кабель Belden 7804EPU, PUR COMPOSITE CAMERA CABLE SMPTE311, длина 150MT |  | шт | 1179.85 | EUR
BEL | 7804EPU/200MT | Кабель Belden 7804EPU, PUR COMPOSITE CAMERA CABLE SMPTE311, длина 200MT |  | шт | 1573.12 | EUR
BEL | 7804EPU/250MT | Кабель Belden 7804EPU, PUR COMPOSITE CAMERA CABLE SMPTE311, длина 250MT |  | шт | 1966.41 | EUR
BEL | 7804EPU/305MT | Кабель Belden 7804EPU, PUR COMPOSITE CAMERA CABLE SMPTE311, длина 305MT |  | шт | 2399.02 | EUR
BEL | 7804EPU/500MT | Кабель Belden 7804EPU, PUR COMPOSITE CAMERA CABLE SMPTE311, длина 500MT |  | шт | 3932.81 | EUR
BEL | 7804EPU/50MT | Кабель Belden 7804EPU, PUR COMPOSITE CAMERA CABLE SMPTE311, длина 50MT |  | шт | 393.29 | EUR
BEL | 7890A XX1000FT | Кабель Belden 7890A, MC SHIELDE PVC DIGITAL (AES/EBU) 4X(2X(7XAWG34)/1.8DATALENE BF4.2)BF10.1, длина 1000FT |  | шт | 2813.51 | EUR
BEL | 7890A XX500FT | Кабель Belden 7890A, MC SHIELDE PVC DIGITAL (AES/EBU) 4X(2X(7XAWG34)/1.8DATALENE BF4.2)BF10.1, длина 500FT |  | шт | 1406.75 | EUR
BEL | 7891A XX1000FT | Кабель Belden 7891A, MC SHIELDE PVC DIGITAL (AES/EBU) 2X(2X(7XAWG34)/1.8DATALENE BF4.2)BF 8.7, длина 1000FT |  | шт | 1679.41 | EUR
BEL | 7891A XX500FT | Кабель Belden 7891A, MC SHIELDE PVC DIGITAL (AES/EBU) 2X(2X(7XAWG34)/1.8DATALENE BF4.2)BF 8.7, длина 500FT |  | шт | 839.71 | EUR
BEL | 7892A XX1000FT | Кабель Belden 7892A, MC SHIELDE PVC DIGITAL (AES/EBU) 12X(2X(7XAWG34)/1.8DATALENE BF4.2)BF17.2, длина 1000FT |  | шт | 6219.51 | EUR
BEL | 7893A XX1000FT | Кабель Belden 7893A, MC SHIELDE PVC DIGITAL (AES/EBU) 16X(2X(7XAWG34)/1.8DATALENE BF4.2)BF19.5, длина 1000FT |  | шт | 8477.47 | EUR
BEL | 7895A XX1000FT | Кабель Belden 7895A, 2#18 PVC, 2#20 FHDPE SH PVC 2#18 PVC, 2#20 FHDPE SH PVC, длина 1000FT |  | шт | 2068.47 | EUR
BEL | 7895A XX500FT | Кабель Belden 7895A, 2#18 PVC, 2#20 FHDPE SH PVC, длина 500FT |  | шт | 1034.23 | EUR
BEL | 7896A XX1000FT | Кабель Belden 7896A, 2 #16 PVC\NYL,2 #18 FRPPSH PVC INDUSTRIAL DATA SOLUTIONS 300V, длина 1000FT |  | шт | 3032.32 | EUR
BEL | 7896A XX2000FT | Кабель Belden 7896A, 2 #16 PVC\NYL,2 #18 FRPPSH PVC INDUSTRIAL DATA SOLUTIONS 300V, длина 2000FT |  | шт | 6064.63 | EUR
BEL | 7896A XX500FT | Кабель Belden 7896A, INDUSTRIAL DATA SOLUTIONS 300V 2 #16 PVC\NYL,2 #18 FRPPSH PVC, длина 500FT |  | шт | 1516.15 | EUR
BEL | 7897A XX1000FT | Кабель Belden 7897A, 2 #15 PVC/NYL,2#18 FFEP SH PVC 2 #15 PVC/NYL,2#18 FFEP SH PVC, длина 1000FT |  | шт | 4230.76 | EUR
BEL | 7897A XX2000FT | Кабель Belden 7897A, 2 #15 PVC/NYL,2#18 FFEP SH PVC 2 #15 PVC/NYL,2#18 FFEP SH PVC, длина 2000FT |  | шт | 8461.51 | EUR
BEL | 7897A XX500FT | Кабель Belden 7897A, 2 #15 PVC/NYL,2#18 FFEP SH PVC INDUSTRIAL DATA SOLUTIONS 300V, длина 500FT |  | шт | 2115.38 | EUR
BEL | 7897A/500FT | Кабель Belden 7897A, 2 #15 PVC/NYL,2#18 FFEP SH PVC INDUSTRIAL DATA SOLUTIONS 300V, длина 500FT |  | шт | 2232.03 | EUR
BEL | 7900A XX1000FT | Кабель Belden 7900A, 2 #16 PVC/NYL, 2 #18 PP PVC 2 #16 PVC/NYL, 2 #18 PP PVC, длина 1000FT |  | шт | 1402.28 | EUR
BEL | 7900A XX500FT | Кабель Belden 7900A, 2 #16 PVC/NYL, 2 #18 PP PVC, длина 500FT |  | шт | 701.14 | EUR
BEL | 7910A XX1000FT | Кабель Belden 7910A, PARA COMPOSITE CABLE FRPVC PARA COMPOSITE CABLE FRPVC, длина 1000FT |  | шт | 1219.74 | EUR
BEL | 7910A XX500FT | Кабель Belden 7910A, PARA COMPOSITE CABLE FRPVC, длина 500FT |  | шт | 609.88 | EUR
BEL | 7911A XX1000FT | Кабель Belden 7911A, CAT5E BONDED UTP&SERIE6 COAX CAT5E BONDED UTP&SERIE6 COAX, длина 1000FT |  | шт | 1078.81 | EUR
BEL | 7911A XX500FT | Кабель Belden 7911A, CAT5E BONDED UTP & SERIE6 COAX CAT5E BONDED UTP & SERIE6 COAX, длина 500FT |  | шт | 539.41 | EUR
BEL | 7912A XX500FT | Кабель Belden 7912A, COMPOSITE CABLE FRPVC PARA COMPOSITE CABLE FRPVC PARA, длина 500FT |  | шт | 609.41 | EUR
BEL | 8402 XX1000FT | Кабель Belden 8402, MICROPHONE & MUSICAL INSTRUMENT HYPALON 2X(26XAWG34)/.... RUBBER 85T 6.68, длина 1000FT |  | шт | 1877.08 | EUR
BEL | 8403 XX1000FT | Кабель Belden 8403, MICROPHONE & MUSICAL INSTRUMENT PVC 3X(19XAWG32)/.... PE 89T 6.20, длина 1000FT |  | шт | 1260.62 | EUR
BEL | 8403 XX500FT | Кабель Belden 8403, MICROPHONE & MUSICAL INSTRUMENT PVC 3X(19XAWG32)/.... PE 89T 6.20, длина 500FT |  | шт | 630.31 | EUR
BEL | 8404 XX1000FT | Кабель Belden 8404, MICROPHONE & MUSICAL INSTRUMENT PVC 4X(19XAWG32)/.... PE 85T 6.40, длина 1000FT |  | шт | 1352.75 | EUR
BEL | 8404 XX100FT | Кабель Belden 8404, 20 FLEX 4 CDR. PL INSUL., длина 100FT |  | шт | 135.28 | EUR
BEL | 8404 XX500FT | Кабель Belden 8404, MICROPHONE & MUSICAL INSTRUMENT PVC 4X(19XAWG32)/.... PE 85T 6.40, длина 500FT |  | шт | 676.38 | EUR
BEL | 8404/1000FT | Кабель Belden 8404, микрофонный, 4 х AWG 20, многожильная медь, экран из медной оплетки, оплётка из вискозы, ПВХ-оболочка, длина 1000FT |  | шт | 1435.54 | EUR
BEL | 8405 XX1000FT | Кабель Belden 8405, 5 #20 PE SHLD PVC 5 #20 PE SHLD PVC, длина 1000FT |  | шт | 3496.97 | EUR
BEL | 8405 XX250FT | Кабель Belden 8405, MICROPHONE & MUSICAL INSTRUMENT PVC 5X(19XAWG32)/.... PE 84T 7.14, длина 250FT |  | шт | 874.25 | EUR
BEL | 8405 XX500FT | Кабель Belden 8405, MICROPHONE & MUSICAL INSTRUMENT PVC 5X(19XAWG32)/.... PE 84T 7.14, длина 500FT |  | шт | 1748.48 | EUR
BEL | 8405/500FT | Кабель Belden 8405, 5 х 20AWG многожильный, общий экран, ПВХ-оболочка, длина 500FT |  | шт | 1642.19 | EUR
BEL | 8406 XX100FT | Кабель Belden 8406, MICROPHONE & MUSICAL INSTRUMENT RUBBER 3X(45XAWG40)/.... RUBBER 60T 5.66, длина 100FT |  | шт | 219.70 | EUR
BEL | 8406 XX500FT | Кабель Belden 8406, MICROPHONE & MUSICAL INSTRUMENT RUBBER 3X(45XAWG40)/.... RUBBER 60T 5.66, длина 500FT |  | шт | 1098.52 | EUR
BEL | 8407 XX250FT | Кабель Belden 8407, MICROPHONE & MUSICAL INSTRUMENT RUBBER 4X(65XAWG34)/.... RUBBER 85T 10.57, длина 250FT |  | шт | 1017.33 | EUR
BEL | 8408 XX500FT | Кабель Belden 8408, MICROPHONE & MUSICAL INSTRUMENT HYPALON 2X(41XAWG34)/.... RUBBER 85T 9.65, длина 500FT |  | шт | 1436.83 | EUR
BEL | 8410 XX500FT | Кабель Belden 8410, MICROPHONE & MUSICAL INSTRUMENT RUBBERN (7XAWG33)/.... RUBBER 80T 6.22, длина 500FT |  | шт | 1105.50 | EUR
BEL | 8412 XX1000FT | Кабель Belden 8412, MICROPHONE & MUSICAL INSTRUMENT EPDM 2X(26XAWG34)/.... RUBBER 85T 4.47, длина 1000FT |  | шт | 1215.47 | EUR
BEL | 8412 XX100FT | Кабель Belden 8412, MICROPHONE & MUSICAL INSTRUMENT EPDM 2X(26XAWG34)/.... RUBBER 85T 4.47, длина 100FT |  | шт | 121.54 | EUR
BEL | 8412 XX250FT | Кабель Belden 8412, MICROPHONE & MUSICAL INSTRUMENT EPDM 2X(26XAWG34)/.... RUBBER 85T 4.47, длина 250FT |  | шт | 303.86 | EUR
BEL | 8412 XX500FT | Кабель Belden 8412, MICROPHONE & MUSICAL INSTRUMENT EPDM 2X(26XAWG34)/.... RUBBER 85T 4.47, длина 500FT |  | шт | 607.73 | EUR
BEL | 8412/500FT | Кабель Belden 8412, MICROPHONE & MUSICAL INSTRUMENT EPDM 2X(26XAWG34)/.... RUBBER 85T 4.47, длина 500FT |  | шт | 590.07 | EUR
BEL | 8413 XX100FT | Кабель Belden 8413, MICROPHONE & MUSICAL INSTRUMENT EPDM 2X(45XAWG40)/.... RUBBER 56T 5.05, длина 100FT |  | шт | 208.63 | EUR
BEL | 8413 XX500FT | Кабель Belden 8413, MICROPHONE & MUSICAL INSTRUMENT EPDM 2X(45XAWG40)/.... RUBBER 56T 5.05, длина 500FT |  | шт | 1043.13 | EUR
BEL | 84142 XX1000FT | Кабель Belden 84142, COAX RG 142 FEP M17/60 0.94S/2.95 TFE 96S 96S 4.95, длина 1000FT |  | шт | 5659.53 | EUR
BEL | 84142 XX100FT | Кабель Belden 84142, COAX RG 142 FEP M17/60 0.94S/2.95 TFE 96S 96S 4.95, длина 100FT |  | шт | 565.95 | EUR
BEL | 84142 XX500FT | Кабель Belden 84142, COAX RG 142 FEP M17/60 0.94S/2.95 TFE 96S 96S 4.95, длина 500FT |  | шт | 2829.77 | EUR
BEL | 8416 XX250FT | Кабель Belden 8416, 2 SH CONDRS PARALLEL PVC 2 SH CONDRS PARALLEL PVC, длина 250FT |  | шт | 302.97 | EUR
BEL | 8417 XX250FT | Кабель Belden 8417, MC AC&I SHIELDED PVC 7X0.18/1.56 PHYS BF BF 3.56, длина 250FT |  | шт | 137.31 | EUR
BEL | 8418 XX100FT | Кабель Belden 8418, 8 #20 EPDM BRD EPDM 8 #20 EPDM BRD EPDM, длина 100FT |  | шт | 347.89 | EUR
BEL | 8418 XX250FT | Кабель Belden 8418, MICROPHONE & MUSICAL INSTRUMENT EPDM 8X(26XAWG34)/.... RUBBER 85T 9.68, длина 250FT |  | шт | 869.74 | EUR
BEL | 8418/250FT | Кабель Belden 8418, аудио, 8 х AWG 20, многожильная медь, экран из медной оплетки, EDPM-резиновая оплётка и оболочка, длина 250FT |  | шт | 910.98 | EUR
BEL | 8421 XX250FT | Кабель Belden 8421, MC AC&I SHIELDED PVC 7X0.18/3.14 PHYS 86T 4.57, длина 250FT |  | шт | 169.77 | EUR
BEL | 8422 XX1000FT | Кабель Belden 8422, 2 # 22 PE SHLD PVC, длина 1000FT |  | шт | 854.94 | EUR
BEL | 8422 XX500FT | Кабель Belden 8422, MICROPHONE & MUSICAL INSTRUMENT PVC 2X(16XAWG34)/.... PE 85T 5.87, длина 500FT |  | шт | 427.47 | EUR
BEL | 8423 XX1000FT | Кабель Belden 8423, MICROPHONE & MUSICAL INSTRUMENT EPDM 3X(26XAWG34)/.... RUBBER 85T 6.91, длина 1000FT |  | шт | 1744.39 | EUR
BEL | 8423 XX100FT | Кабель Belden 8423, MICROPHONE & MUSICAL INSTRUMENT EPDM 3X(26XAWG34)/.... RUBBER 85T 6.91, длина 100FT |  | шт | 174.44 | EUR
BEL | 8423 XX500FT | Кабель Belden 8423, MICROPHONE & MUSICAL INSTRUMENT EPDM 3X(26XAWG34)/.... RUBBER 85T 6.91, длина 500FT |  | шт | 872.19 | EUR
BEL | 8424 XX1000FT | Кабель Belden 8424, MICROPHONE & MUSICAL INSTRUMENT EPDM 4X(26XAWG34)/.... RUBBER 85T 7.45, длина 1000FT |  | шт | 2299.92 | EUR
BEL | 8424 XX100FT | Кабель Belden 8424, MICROPHONE & MUSICAL INSTRUMENT EPDM 4X(26XAWG34)/.... RUBBER 85T 7.45, длина 100FT |  | шт | 230.00 | EUR
BEL | 8424 XX250FT | Кабель Belden 8424, MICROPHONE & MUSICAL INSTRUMENT EPDM 4X(26XAWG34)/.... RUBBER 85T 7.45, длина 250FT |  | шт | 574.98 | EUR
BEL | 8424 XX500FT | Кабель Belden 8424, MICROPHONE & MUSICAL INSTRUMENT EPDM 4X(26XAWG34)/.... RUBBER 85T 7.45, длина 500FT |  | шт | 1149.97 | EUR
BEL | 8425 XX250FT | Кабель Belden 8425, MICROPHONE & MUSICAL INSTRUMENT EPDM 5X(26XAWG34)/.... RUBBER 85T 8.08, длина 250FT |  | шт | 857.09 | EUR
BEL | 8426 XX100FT | Кабель Belden 8426, MICROPHONE & MUSICAL INSTRUMENT EPDM 6X(26XAWG34)/.... RUBBER 85T 8.69, длина 100FT |  | шт | 456.07 | EUR
BEL | 8426 XX250FT | Кабель Belden 8426, MICROPHONE & MUSICAL INSTRUMENT EPDM 6X(26XAWG34)/.... RUBBER 85T 8.69, длина 250FT |  | шт | 1140.16 | EUR
BEL | 8427 XX100FT | Кабель Belden 8427, MICROPHONE & MUSICAL INSTRUMENT EPDM 7X(26XAWG34)/.... RUBBER 85T 9.02, длина 100FT |  | шт | 332.96 | EUR
BEL | 8427 XX250FT | Кабель Belden 8427, MICROPHONE & MUSICAL INSTRUMENT EPDM 7X(26XAWG34)/.... RUBBER 85T 9.02, длина 250FT |  | шт | 832.41 | EUR
BEL | 8428 XX1000FT | Кабель Belden 8428, микрофонный, 1 пара AWG 18, многожильная медь, экран из медной оплетки, EDPM-резиновая оплётка, ПВХ-оболочка, длина 1000FT |  | шт | 2012.79 | EUR
BEL | 8428 XX100FT | Кабель Belden 8428, микрофонный, 1 пара AWG 18, многожильная медь, экран из медной оплетки, EDPM-резиновая оплётка, ПВХ-оболочка, длина 100FT |  | шт | 201.27 | EUR
BEL | 8428 XX500FT | Кабель Belden 8428, микрофонный, 1 пара AWG 18, многожильная медь, экран из медной оплетки, EDPM-резиновая оплётка, ПВХ-оболочка, длина 500FT |  | шт | 1006.39 | EUR
BEL | 8428/1000FT | Кабель Belden 8428, микрофонный, 1 пара AWG 18, многожильная медь, экран из медной оплетки, EDPM-резиновая оплётка, ПВХ-оболочка, длина 1000FT |  | шт | 2111.63 | EUR
BEL | 84303 XX1000FT | Кабель Belden 84303, COAX RG303 FEP M17/111 0.94S/2.95 TFE 95S 95S 4.31, длина 1000FT |  | шт | 4217.33 | EUR
BEL | 84303 XX500FT | Кабель Belden 84303, #18H RG303 COAX M17/111 #18H RG303 COAX M17/111, длина 500FT |  | шт | 2108.66 | EUR
BEL | 84316 XX1000FT | Кабель Belden 84316, COAX RG 316/U FEP M17/113 7X0.15S/1.47 TFE 95S 2.44, длина 1000FT |  | шт | 1827.30 | EUR
BEL | 84316 XX100FT | Кабель Belden 84316, COAX RG 316/U FEP M17/113 7X0.15S/1.47 TFE 95S 2.44, длина 100FT |  | шт | 182.72 | EUR
BEL | 84316 XX500FT | Кабель Belden 84316, #26 RG316 COAX M17/113, длина 500FT |  | шт | 913.66 | EUR
BEL | 8434 XX1000FT | Кабель Belden 8434, MP AC&I SHIELDED PVC 2X2XAWG25(7X33)T/0.33 PE BF 4.19, длина 1000FT |  | шт | 563.66 | EUR
BEL | 8434 XX100FT | Кабель Belden 8434, MP AC&I SHIELDED PVC 2X2XAWG25(7X33)T/0.33 PE BF 4.19, длина 100FT |  | шт | 56.37 | EUR
BEL | 8434 XX500FT | Кабель Belden 8434, 4 #25 PE SH PVC 4 #25 PE SH PVC, длина 500FT |  | шт | 281.82 | EUR
BEL | 8437 XX1000FT | Кабель Belden 8437, MC AC&I SHIELDED PVC UL2095 2X(7XAWG30)/.... PVC 88T 5.08, длина 1000FT |  | шт | 894.98 | EUR
BEL | 8441 XX1000FT | Кабель Belden 8441, MC AC&I SHIELDED PVC UL2095 2X(7XAWG30)/.... PVC 86T 5.33, длина 1000FT |  | шт | 667.80 | EUR
BEL | 8441 XX100FT | Кабель Belden 8441, SHLD AUDIO CABLE PL JKT, длина 100FT |  | шт | 66.78 | EUR
BEL | 8441 XX500FT | Кабель Belden 8441, MC AC&I SHIELDED PVC UL2095 2X(7XAWG30)/.... PVC 86T 5.33, длина 500FT |  | шт | 333.90 | EUR
BEL | 8471NH/1000MT | Кабель Belden 8471NH, Интерфейсный для шины LON, 1 витая пара AWG 16, оболочка с низким дымовыделением и без содержания галогенов, длина 1000MT |  | шт | 1837.30 | EUR
BEL | 8471NH/1500MT | Кабель Belden 8471NH, Интерфейсный для шины LON, 1 витая пара AWG 16, оболочка с низким дымовыделением и без содержания галогенов, длина 1500MT |  | шт | 2755.94 | EUR
BEL | 8471NH/153MT | Кабель Belden 8471NH, Интерфейсный для шины LON, 1 витая пара AWG 16, оболочка с низким дымовыделением и без содержания галогенов, длина 153MT |  | шт | 281.11 | EUR
BEL | 8471NH/305MT | Кабель Belden 8471NH, Интерфейсный для шины LON, 1 витая пара AWG 16, оболочка с низким дымовыделением и без содержания галогенов, длина 305MT |  | шт | 560.38 | EUR
BEL | 8471NH/500MT | Кабель Belden 8471NH, Интерфейсный для шины LON, 1 витая пара AWG 16, оболочка с низким дымовыделением и без содержания галогенов, длина 500MT |  | шт | 918.66 | EUR
BEL | 8472 XX250FT | Кабель Belden 8472, 2 # 16 EPDM SBR TYPE SJ, длина 250FT |  | шт | 215.65 | EUR
BEL | 8473 XX1000FT | Кабель Belden 8473, MC AC&I UNSHIELDED PVC UL2587 1X2XAWG14(42X30)/0.79 PVC 8.64, длина 1000FT |  | шт | 1044.51 | EUR
BEL | 8473 XX500FT | Кабель Belden 8473, AUDIO WIRE AND CABLE, длина 500FT |  | шт | 522.26 | EUR
BEL | 8477 XX1000FT | Кабель Belden 8477, MC AC&I UNSHIELDED PVC UL2587 1X2XAWG12(65X30)/0.79 PVC 9.80, длина 1000FT |  | шт | 1267.26 | EUR
BEL | 8477 XX500FT | Кабель Belden 8477, MC AC&I UNSHIELDED PVC UL2587 1X2XAWG12(65X30)/0.79 PVC 9.80, длина 500FT |  | шт | 633.63 | EUR
BEL | 8478 XX250FT | Кабель Belden 8478, 2-CONDUCTOR PORTABLE CORDAGE, длина 250FT |  | шт | 165.60 | EUR
BEL | 8479 XX250FT | Кабель Belden 8479, 3 # 14 EPDM, SBR SJ RUB, длина 250FT |  | шт | 407.65 | EUR
BEL | 8484 XX1000FT | Кабель Belden 8484, 4-20 AWG PVC, длина 1000FT |  | шт | 398.72 | EUR
BEL | 8486 XX1000FT | Кабель Belden 8486, 2 CONDR PL JAC CABLE , длина 1000FT |  | шт | 262.00 | EUR
BEL | 8489 XX1000FT | Кабель Belden 8489, MC AC&I UNSHIELDED PVC 4XAWG18(19X30)T/0.43 PVC 6.53, длина 1000FT |  | шт | 644.15 | EUR
BEL | 8489 XX100FT | Кабель Belden 8489, MC AC&I UNSHIELDED PVC 4XAWG18(19X30)T/0.43 PVC 6.53, длина 100FT |  | шт | 64.42 | EUR
BEL | 8489 XX250FT | Кабель Belden 8489, MC AC&I UNSHIELDED PVC 4XAWG18(19X30)T/0.43 PVC 6.53, длина 250FT |  | шт | 161.04 | EUR
BEL | 8489 XX500FT | Кабель Belden 8489, PL INSUL & JAC CABLE , длина 500FT |  | шт | 322.07 | EUR
BEL | 9151 XX1000FT | Кабель Belden 9151, MC SPEAKER PVC 2X(7XAWG30)/.... PVC 2.74, длина 1000FT |  | шт | 347.21 | EUR
BEL | 9154 XX1000FT | Кабель Belden 9154, MP AC&I SHIELLDED PVC UL2464 1X2XAWG20(7X28)T/0.36 PVC BF 5.03, длина 1000FT |  | шт | 488.92 | EUR
BEL | 9154 XX500FT | Кабель Belden 9154, MP AC&I SHIELLDED PVC UL2464 1X2XAWG20(7X28)T/0.36 PVC BF 5.03, длина 500FT |  | шт | 244.46 | EUR
BEL | 9155 XX1000FT | Кабель Belden 9155, MC AC&I SHIELDED PVC (2X(7X#28)/PE BF+(16X#30)0.25T/PE)6.65, длина 1000FT |  | шт | 962.30 | EUR
BEL | 9155 XX500FT | Кабель Belden 9155, MC AC&I SHIELDED PVC (2X(7X#28)/PE BF+(16X#30)0.25T/PE)6.65, длина 500FT |  | шт | 481.14 | EUR
BEL | 9156 XX1000FT | Кабель Belden 9156, MP AC&I SHIELLDED PVC UL2464 2X2XAWG18(16X30)T/0.36 PVC 8.46, длина 1000FT |  | шт | 680.27 | EUR
BEL | 9156 XX500FT | Кабель Belden 9156, MP AC&I SHIELLDED PVC UL2464 2X2XAWG18(16X30)T/0.36 PVC 8.46, длина 500FT |  | шт | 340.13 | EUR
BEL | 9157 XX1000FT | Кабель Belden 9157, MP AC&I SHIELLDED PVC UL2464 4X2XAWG18(16X30)T/0.36 PVC 9.68, длина 1000FT |  | шт | 1424.24 | EUR
BEL | 9157 XX100FT | Кабель Belden 9157, MP AC&I SHIELLDED PVC UL2464 4X2XAWG18(16X30)T/0.36 PVC 9.68, длина 100FT |  | шт | 142.43 | EUR
BEL | 9157 XX500FT | Кабель Belden 9157, MP AC&I SHIELLDED PVC UL2464 4X2XAWG18(16X30)T/0.36 PVC 9.68, длина 500FT |  | шт | 712.13 | EUR
BEL | 9159 XX1000FT | Кабель Belden 9159, MP AC&I SHIELLDED PVC UL2464 5X2XAWG18(16X30)T/0.36 PVC 9.93, длина 1000FT |  | шт | 1813.49 | EUR
BEL | 9159 XX500FT | Кабель Belden 9159, MP AC&I SHIELLDED PVC UL2464 5X2XAWG18(16X30)T/0.36 PVC 9.93, длина 500FT |  | шт | 906.75 | EUR
BEL | 9160 XX1000FT | Кабель Belden 9160, 8 PR #22 PVC FRPVC 8 PR #22 PVC FRPVC, длина 1000FT |  | шт | 1223.53 | EUR
BEL | 9161 XX1000FT | Кабель Belden 9161, 8 PR #18 PVC FRPVC 8 PR #18 PVC FRPVC, длина 1000FT |  | шт | 2987.40 | EUR
BEL | 9161 XX500FT | Кабель Belden 9161, MP AC&I SHIELLDED PVC UL2464 8X2XAWG18(16X30)T/0.36 PVC 12.07, длина 500FT |  | шт | 1493.70 | EUR
BEL | 9165 XX1000FT | Кабель Belden 9165, MC COMPOSITE PVC CAMERA TWIN (1XRG59/U)+(3XISTP AWG22) 7.40X14.20, длина 1000FT |  | шт | 2049.52 | EUR
BEL | 9165 XX500FT | Кабель Belden 9165, MC COMPOSITE PVC CAMERA TWIN (1XRG59/U)+(3XISTP AWG22) 7.40X14.20, длина 500FT |  | шт | 1024.77 | EUR
BEL | 9167 XX1000FT | Кабель Belden 9167, #20 GIFHDLDPE SH FS PVC, длина 1000FT |  | шт | 437.88 | EUR
BEL | 9171 XX1000FT | Кабель Belden 9171, 5 INDV. SHLD PR 2 COAX., длина 1000FT |  | шт | 5784.96 | EUR
BEL | 9171 XX500FT | Кабель Belden 9171, MC COMPOSITE PVC CAMERA ROUND (2XCOAX)+(5XISTP AWG24)+(2XAWG18) 14.86, длина 500FT |  | шт | 2892.47 | EUR
BEL | 9171/1000FT | Кабель Belden 9171, Комбинированный 2 коакс. RG-59U, 5 пар AWG22, многожильная медь, индивидуальный экран, 2 х AWG16, многожильная медь, ПВХ-оболочка, длина 1000FT |  | шт | 6108.90 | EUR
BEL | 9171/500FT | Кабель Belden 9171, Комбинированный 2 коакс. RG-59U, 5 пар AWG22, многожильная медь, индивидуальный экран, 2 х AWG16, многожильная медь, ПВХ-оболочка, длина 500FT |  | шт | 3056.30 | EUR
BEL | BE46273/1000MT | Кабель Belden BE46273, аудио, 1 пара AWG 26, многожильная медь, экран из медной оплетки, ПВХ-оболочка, длина 1000MT |  | шт | 1034.70 | EUR
BEL | BE46381/1000MT | Кабель Belden BE46381, сигнальный, длина 1000MT |  | шт | 2631.90 | EUR
BEL | 1311A/1000FT | Кабель Belden 1311A, 2 #12 PE FRPVC 2 #12 PE FRPVC, длина 1000FT |  | шт | 1467.03 | EUR
Монтажный провод ( EUR )
Код производителя | Номер для заказа | Краткое описание продукта |  | Е.И. | USER | Валюта
BEL | 83001/0011000 | Кабель Belden 83001, 1 х 28AWG, многожильная посеребренная медь, TFE-оболочка, изоляция коричневого цвета, длина 1000FT |  | шт | 146.19 | EUR
BEL | 8869 XX500FT | Кабель Belden 8869, 22 STR 17 KV HIGH VOLT, длина 500FT |  | шт | 114.56 | EUR
BEL | 8866/500FT | Кабель Belden 8866, сигнальный, длина 500FT |  | шт | 197.87 | EUR
BEL | 8869 XX100FT | Кабель Belden 8869, 22 STR 17 KV HIGH VOLT, длина 100FT |  | шт | 22.91 | EUR
BEL | 8866 XX500FT | Кабель Belden 8866, # 18 STR 40 KV HIGH VOLT, длина 500FT |  | шт | 201.35 | EUR
BEL | 8868 XX500FT | Кабель Belden 8868, # 22 STR 25 KV HIGH VOLT, длина 500FT |  | шт | 152.77 | EUR
BEL | 8866 XX100FT | Кабель Belden 8866, # 18 STR 40 KV HIGH VOLT, длина 100FT |  | шт | 40.27 | EUR
BEL | 83001/0101000 | Кабель Belden 83001, Монтажный провод Belden 83001, 1 х 28AWG, многожильная посеребренная медь, TFE-оболочка, изоляция черного цвета, длина 100FT |  | шт | 146.19 | EUR
BEL | 9919 010100 | Кабель Belden 9919, Монтажный провод Belden 9919, изоляция черного цвета, длина 100FT |  | шт | 10.91
BEL | 83001/0021000 | Кабель Belden 83001, Монтажный провод Belden 83001, 1 х 28AWG, многожильная посеребренная медь, TFE-оболочка, изоляция красного цвета, длина 1000FT |  | шт | 146.19 | EUR
BEL | 9912 005250 | Кабель Belden 9912, Монтажный провод Belden 9912, изоляция зеленого цвета, длина 250FT |  | шт | 170.93 | EUR
BEL | 83001/0031000 | Кабель Belden 83001, Монтажный провод Belden 83001, 1 х 28AWG, многожильная посеребренная медь, TFE-оболочка, изоляция оранжевого цвета, длина 1000FT |  | шт | 146.19 | EUR
BEL | 9983 0021000 | Кабель Belden 9983, Монтажный провод Belden 9983, цвет красный, длина 1000FT |  | шт | 70.09 | EUR
BEL | 83001/0041000 | Кабель Belden 83001, Монтажный провод Belden 83001, 1 х 28AWG, многожильная посеребренная медь, TFE-оболочка, изоляция желтого цвета, длина 1000FT |  | шт | 146.19 | EUR
BEL | 83001/0051000 | Кабель Belden 83001, Монтажный провод Belden 83001, 1 х 28AWG, многожильная посеребренная медь, TFE-оболочка, изоляция зеленого цвета, длина 1000FT |  | шт | 146.19 | EUR
BEL | 9983 0091000 | Кабель Belden 9983, Монтажный цвет белый, длина 1000 футов, длина 1000FT |  | шт | 70.09 | EUR
BEL | 83001/0061000 | Кабель Belden 83001, Монтажный провод Belden 83001, 1 х 28AWG, многожильная посеребренная медь, TFE-оболочка, изоляция голубого цвета, длина 1000FT |  | шт | 146.19 | EUR
BEL | 83004 0101000 | Кабель Belden 83004, Монтажный провод Belden 83004, изоляция черного цвета, длина 1000FT |  | шт | 166.94 | EUR
BEL | 83008 0021000 | Кабель Belden 83008, Монтажный провод Belden 83008, изоляция красного цвета, длина 1000FT |  | шт | 336.45 | EUR
BEL | 83001/0071000 | Кабель Belden 83001, Монтажный провод Belden 83001, 1 х 28AWG, многожильная посеребренная медь, TFE-оболочка, изоляция фиолетового цвета, длина 1000FT |  | шт | 146.19 | EUR
BEL | 83004 0021000 | Кабель Belden 83004, Монтажный провод Belden 83004, изоляция красного цвета, длина 1000FT |  | шт | 166.94 | EUR
BEL | 9982 0101000 | Кабель Belden 9982, Монтажный провод Belden 9982, 1 х 20AWG, многожильная медь, ПВХ-оболочка, изоляция черного цвета, длина 1000FT |  | шт | 83.21 | EUR
BEL | 83008 0101000 | Кабель Belden 83008, Монтажный провод Belden 83008, изоляция черного цвета, длина 1000FT |  | шт | 336.45 | EUR
BEL | 83001/0081000 | Кабель Belden 83001, Монтажный провод Belden 83001, 1 х 28AWG, многожильная посеребренная медь, TFE-оболочка, изоляция серого цвета, длина 1000FT |  | шт | 146.19 | EUR
BEL | 83001/0091000 | Кабель Belden 83001, Монтажный провод Belden 83001, 1 х 28AWG, многожильная посеребренная медь, TFE-оболочка, изоляция белого цвета, длина 1000FT |  | шт | 146.19 | EUR
BEL | 9983 0101000 | Монтажный провод Belden 9983, цвет черный, длина 1000 футов |  | шт | 70.09 | EUR
BEL | 9983 0031000 | Монтажный провод Belden 9983, цвет оранжевый, длина 1000 футов |  | шт | 70.09 | EUR
BEL | 9983 0051000 | Монтажный кабель Belden 9983, цвет зеленый, длина 1000 футов |  | шт | 70.09 | EUR
Ленточные кабели ( EUR )
Код производителя | Номер для заказа | Краткое описание продукта |  | Е.И. | USER | Валюта
BEL | 9L28040/100FT | Ленточный кабель Belden 9L28040, длина 100 футов |  | шт | 159.60 | EUR
Новые
Код производителя | Номер для заказа | Краткое описание продукта |  | Е.И.